## Pakiet nr 1
| Znak sprawy: 27/2024 | [8 empty] | Załącznik nr 2 do SWZ
Szczegółowa oferta cenowa
Zamawiający wyraża zgodę na wycenę produktu w opakowaniu innej wielkości niż podana w opisie przedmiotu zamówienia z jednoczesnym przeliczeniem ilości opakowań aby liczba sztuk była zgodna z zamawianą. Jeżeli w wyniku przeliczeń wychodzi wartość ułamka należy podać ilość do dwóch miejsc po przecinku.
Pakiet nr 1 - Igły do stymulacji nerwów, akcesoria
| Kod CPV: 33141320-9, 33141321-6 | [9 empty] | Wykaz dokumentów dopuszczających produkt do użytku szpitalnego
L.p. | Opis przedmiotu zamówienia | Nr (rozmiar) | J.m. | Ilość | Cena jednostkowa netto | Stawka podatku VAT | Cena jednostkowa brutto | Wartość netto (4x5) | Wartość podatku VAT | Wartość brutto (4x5x7) | Nr katalogowy i nazwa produktu zoferowanego(podać) | Nazwa dokumentu (ów) dopuszczającego (ch) zaoferowany produkt do użytku szpitalnego | Data wydania dokumentu i jego ważności | Nr dokumentu
1 | 2 | 3 | 4 | 5 | 6 | 7 | 8 | 9 | 10 | 11 | 12 | 13 | 14 | 15
1 | Igła do stymulacji nerwów obwodowych techniką „single shot” przy użyciu neurostymulatora i USG; w pełni izolowana igła (odsłonięty tylko czubek igły). Echogeniczna powierzchnia igły 360˚ na dł.20mm, czytelne czarne znaczniki głębokości na białym tle co 1cm. Zintegrowany na stałe z igłą dren infuzyjny, kabelek elektryczny wychodzący z tyłu igły. Znacznik kierunku szlifu igły na uchwycie. Igła ze szlifem 30° 22Gx80mm | 22 G / 80 mm | szt. | 100 |  | 8% | 0 | 0 | 0 | 0
2 | Zespół 3. kraników z zastawkami bezigłowymi, na płytce, wielokolorowe, wykonane z poliamidu, z łącznikiem rotacyjnym i przedłużaczem o długości 150 cm. Zespół kraników tworzących rampę trwale połączony ze sobą i zintegrowany z białą podstawą, umożliwiającą mocowanie jej do stojaków pionowych. | - | szt. | 50 |  | 8% | 0 | 0 | 0 | 0
3 | Zespół 5. kraników z zastawkami bezigłowymi, na płytce, wielokolorowe, wykonane z poliamidu, z łącznikiem rotacyjnym i przedłużaczem o długości 150 cm. Zespół kraników tworzących rampę trwale połączony ze sobą i zintegrowany z białą podstawą, umożliwiającą mocowanie jej do stojaków pionowych. | - | szt. | 300 |  | 8% | 0 | 0 | 0 | 0
4. | Uchwyt do mocowania ramp kranikowych i skali do pomiaru OCŻ, możliwość mocowania pionowa i pozioma, możliwość sterylizacji w autoklawie. | - | szt. | 4 |  | 23% | 0 | 0 | 0 | 0
5. | Zestaw do naprzemiennego monitorowania ciśnienia tętniczego krwi i ośrodkowego ciśnienia żylnego z przetwornikiem jednorazowego użytku. Zestaw jednoprzetwornikowy z możliwością przełączania z pomiaru ciśnienia tętniczego na pomiar OCŻ bez konieczności użycia zastawki. Przetwornik ze zintegrowanym systemem płuczącym 3 ml / h. Wysoka odporność na zakłócenia bez konieczności stosowania elementów korygujących. Połączenie z kablem interfejsowym pinowe, wodoszczelne. Układ do przepłukiwania w postaci skrzydełek. Konfiguracja zestawu: 1 x przetwornik ciśnienia, 2 x kranik trójdrożny czerwony, 1 x kranik trójdrożny niebieski, 1 x dren z czerwonymi znacznikami 150 cm, 1 x dren z niebieskimi znacznikami 150 cm, 1 x dren ciśnieniowy z czerwonymi znacznikami 20 cm, 1 x linia płucząca, 90º dwudrożny, bezpieczny kranik odcinający. | - | zestaw | 10 |  | 8% | 0 | 0 | 0 | 0
Razem: | [7 empty] | 0 | Razem: | 0
Wykonawca zobowiązany jest zapewnić dostępność wszystkich wymienionych rozmiarów. Zamawiający będzie dokonywał zamówienia w zależności od zapotrzebowania.
........................................................
| Szczecin, dnia ........................... |  |  |  |  | podpis osoby upoważnionej

## Pakiet nr 2
| Znak sprawy: 27/2024 | [8 empty] | Załącznik nr 2 do SWZ
Szczegółowa oferta cenowa
Zamawiający wyraża zgodę na wycenę produktu w opakowaniu innej wielkości niż podana w opisie przedmiotu zamówienia z jednoczesnym przeliczeniem ilości opakowań aby liczba sztuk była zgodna z zamawianą. Jeżeli w wyniku przeliczeń wychodzi wartość ułamka należy podać ilość do dwóch miejsc po przecinku.
Pakiet nr 2 - Rurki i inne akcesoria anestezjologiczne
| Kod CPV: 33171100-0 | [9 empty] | Wykaz dokumentów dopuszczających produkt do użytku szpitalnego
L.p. | Opis przedmiotu zamówienia | Nr (rozmiar) | J.m. | Ilość | Cena jednostkowa netto | Stawka podatku VAT | Cena jednostkowa brutto | Wartość netto (4x5) | Wartość podatku VAT | Wartość brutto (4x5x7) | Nr katalogowy i nazwa produktu zoferowanego(podać) | Nazwa dokumentu (ów) dopuszczającego (ch) zaoferowany produkt do użytku szpitalnego | Data wydania dokumentu i jego ważności | Nr dokumentu
1 | 2 | 3 | 4 | 5 | 6 | 7 | 8 | 9 | 10 | 11 | 12 | 13 | 14 | 15
1 | Rurka intubacyjna z mankietem niskociśnieniowym wyprofilowanym w kształcie walca, silikonowana, wyposażona w znaczniki głębokości, w postaci grubego pierścienia. Linia RTG na całej długości rurki, oczko Murphy`ego, średnica mankietu i rozmiar rurki podane na baloniku kontrolnym, dodatkowo rozmiar rurki podany na łączniku, w trzech miejscach na korpusie rurki, wyraźny znak skracania rurki, sterylna, opakowanie papier folia z punktowymi, fabrycznymi zgrzewami zapewniającymi utrzymanie anatomicznego kształtu rurki; wszystkie rozmiary od jednego producenta. | 3,5-8,0 co 0,5mm | szt. | 1000 |  | 8% | 0 | 0 | 0 | 0
2 | Rurka intubacyjna z odsysaniem znad mankietu, mankiet niskociśnieniowy wyprofilowany w kształcie walca, umieszczony bardzo blisko otworu odsysającego dzięki specjalnej technice montowania do rurki - wywinięciu, bez zawartości ftalanów, wyposażona w znaczniki głębokości w postaci dwóch półpierścieni. Linia RTG na całej długości rurki, oczko Murphy`ego, rozmiar podany na łączniku, baloniku kontrolnym i w co najmniej dwóch miejscach na korpusie rurki, wyraźny znak skracania rurki, sterylna, opakowanie papier folia z punktowymi, fabrycznymi zgrzewami zapewniającymi utrzymanie anatomicznego kształtu rurki; transparentny dren do odsysania zakończony uniwersalnym łącznikiem umożliwiającym podłączenie do urządzeń ssących i do końcówki typu luer. | 6,0; 7,0;8,0;9,0 | szt. | 500 |  | 8% | 0 | 0 | 0 | 0
3 | Rurka intubacyjna zbrojona z mankietem niskociśnieniowym, wyprofilowanym w kształcie walca z prowadnicą w środku rurki, silikonowana, bez zawartości ftalanów, wygięta w anatomiczny łuk, zbrojenie na całej długości rurki, bez przerwy przy łączniku 15mm w celu zabezpieczenia przed zgniataniem, wyposażona w znaczniki głębokości, w postaci dwóch półpierścieni. Oczko Murphy`ego, rozmiar podany na łączniku, baloniku kontrolnym i w co najmniej dwóch miejscach na korpusie rurki, prowadnica w środku rurki wykonana z mosiądzu, łącznik 15 mm na stałe przymocowany do rurki, sterylna, opakowanie papier folia z punktowymi, fabrycznymi zgrzewami zapewniającymi utrzymanie anatomicznego kształtu rurki. | 6,5-8,5 co 0,5mm | szt. | 50 |  | 8% | 0 | 0 | 0 | 0
4 | Rurka intubacyjna polarna południowa, wykonana z termowrażliwego, silikonowanego PCV bez zawartości ftalanów, o zwiększonej elastyczności, do intubacji przez usta, z mankietem niskociśnieniowymm w kształcie walca, oznaczenie rozmiaru rurki na baloniku kontrolnym, niebieski balonik kontrolny, wyraźna skala kończąca się punkcie granicznym intubacji, gładkie atraumatyczne krawędzie, niebieska linia RTG na całej długości rurki, skalowana jednostronnie, z otworem Murphy, sterylna. | 7,0;8,0 | szt. | 350 |  | 8% | 0 | 0 | 0 | 0
5 | Łącznik podwójnie obrotowy, z podwójnym portem do odsysania i do bronchoskopii, złącza 15F/22M. | 15mm/22mm | szt. | 50 |  | 8% | 0 | 0 | 0 | 0
6. | Rurka tracheostomijna z mankietem ze stałym szyldem, silikonowana, bez zawartości ftalanów, linia RTG na całej długości, miękkie gładkie przeźroczyste skrzydełka szyldu z nazwą producenta i opisem średnicy wewnętrznej i zewnętrznej, balonik kontrolny w kolorze niebieskim oznakowany rozmiarem rurki, prowadnica z oliwką ułatwiającą wprowadzanie, dwie tasiemki mocujące w zestawie, sterylna, pakowane w sztywne opakowanie zapewniające bezpieczeństwo przechowywania. | 6,0;7,0;8,0;9,0 | szt. | 50 |  | 8% | 0 | 0 | 0 | 0
7. | Rurki tracheostomijne typu KAN z wymiennym wkładem bez mankietu lub z mankietem i z fenestracją w postaci 6 koncentrycznych otworów na ściance rurki, rozmiar: 5,0 dł. 62mm; 6,0 dł. 70mm; 7,0 dł. 72 mm; 7,5 dł. 76mm; 8,0 dł. 80mm; 9,0 dł. 82mm; 10,0 dł. 84mm. Wykonane z termoplastycznego PVC, wyposażone w miękki szyldy z zaczepem przegubowym, bagnetowe złącza zapobiegające wypadaniu kaniul. Zaopatrzona w prowadnicę z oliwką dla łatwego wprowadzania. W zestawie trzy kaniule wymienne: 1 kaniula wewnętrzna z łącznikiem 15 mm; 1 kaniula wewnętrzna z łącznikiem 15 mm z otworami fenestracyjnymi; 1 kaniula wewnętrzna z kołnierzem z otworami fenestracyjnymi oraz miękka opaska mocująca, nasadka foniacyjna, korek dekaniulacyjny, nasadka kosmetyczna, nasadka mocująca i łącznik 15 mm do samodzielnego założenia na rurkę bez kaniuli. | 5,0;6,0;7,0;8,0;9,0;10,0 | szt. | 3 |  | 8% | 0 | 0 | 0 | 0
8. | Podkładki pod rurki tracheostomijne, wykonane z materiału: o wysokim poziomie wchłaniania, o właściwościach przeciwodleżynowych, zabezpieczających przed wyciekiem wydzieliny, zapobiegających podrażnieniu skóry, bezlateksowych. Wymiary 8 x 9 cm. Sterylne, jednorazowe. | 8x9 cm | szt. | 400 |  | 8% | 0 | 0 | 0 | 0
9. | Rurka tracheostomijna z odsysaniem znad mankietu ze stałym szyldem lub ruchomym szyldem (do wyboru przez uzytkownika), silikonowana, bez zawartości ftalanów, linia RTG na całej długości, miękkie gładkie przeźroczyste skrzydełka szyldu z nazwą producenta i opisem średnicy wewnętrznej i zewnętrznej, balonik kontrolny w kolorze niebieskim oznakowany rozmiarem rurki, prowadnica z oliwką ułatwiającą wprowadzanie, transparentny dren do odsysania zakończony uniwersalnym łącznikiem umożliwiającym podłączenie do urządzeń ssących i do końcówki typu luer, dwie tasiemki mocujące w zestawie, sterylna, pakowane w sztywne opakowanie zapewniające bezpieczeństwo przechowywania. | 6,0-9,0 | szt. | 20 |  | 8% | 0 | 0 | 0 | 0
10. | Zamknięty system do odsysania do rurek intubacyjnych z kluczem do rozłączania układu i elastycznym łącznikiem w zestawie, 72H; blokada dostępu do pacjenta w postaci mechanicznej zastawki przesuwanej liniowo; zamknięty system powinien posiadać przycisk do kontroli siły ssania z zabezpieczeniem przed przypadkowym naciśnięciem, wyraźny znacznik kontrolny całkowitego wycofania cewnika; sam cewnik musi być miękki i zaokrąglony na końcu, z otworem centralnym i z dwoma otworami naprzemianległymi, łącznik podwójnie obrotowy z wmontowanym portem medycznym do podawania leków w aerozolu, bezzwrotny port do płukania cewnika; rozmiary cewnika 12, 14, 16, 18 CH o długości 540 mm dla rurek intubacyjnych i 360mm dla rurek tracheostomijnych. | 12CH, 14CH, 16CH, 18CH | szt. | 50 |  | 8% | 0 | 0 | 0 | 0
11. | Sterylny, kompletny zestaw drenów przeznaczony do stosowania z zamkniętymi systemami do odsysania. W skład zestawu wchodzi łącznik "Y" do podłączenia pojemnika na wydzielinę, 2 dreny z zaciskami umożliwiające niezależne połączenie z zamkniętym systemem do odsysania oraz standardowym cewnikiem do odsysania z jamy ustnej (końcówka drenu zaopatrzona w łącznik prosty, schodkowy z zatyczką umożliwiającą regulację siły odsysania w systemie otwartym). Możliwość stosowania do 72 godz. Długość drenów min. 2 metry, średnica drenów 25 CH. Zestaw gotowy do użycia po wyjęciu z opakowania, wszystkie elementy zestawu połączone ze sobą na stałe | _ | szt. | 50 |  | 8% | 0 | 0 | 0 | 0
12. | Prowadnica jednorazowego użytku do trudnych intubacji, typu Bougie, wzmocniona plecionką z włókien żywiczych na całej długosci, skalowana do 1 cm, miękki zagięty koniec ułatwiajacy wprowadzenie, pakowania w sztywny futerał; średnia 3,3 oraz 5mm; opakowanie ma zawierać kod kreskowy. | 600mm, 700mm, 800mm, 1000mm | szt. | 50 |  | 8% | 0 | 0 | 0 | 0
13. | Prowadnica jednorazowego użytku do trudnych intubacji, typu Bougie, wzmocniona plecionką z włókien żywiczych na całej długosci, skalowana do 1 cm, ze specjalnym miękkim zagiętym końcem wykonanym z innego materiału niż prowadnica, ułatwiajacy atraumatyczne wprowadzenie, pakowana w sztywny futerał; średnia 3,3 oraz 5mm, opakowanie ma zawierać kod kreskowy. | 600mm, 700mm, 800mm, 1000mm | szt. | 50 |  | 8% | 0 | 0 | 0 | 0
14. | Zestaw do krikotyroidotomii (konikotomii chirurgicznej), typu PaCric; jednorazowego użytku, sztywne opakowanie, zafoliowana instrukcja stosowania wg procedury DAS 2015; Skład zestawu: skalpel rozmiar 10; prowadnica elastyczna do trudnych intubacji, z zagiętym końcem wzmocniona na całej długości plecionką z włókien, pokryta tworzywem medycznym; rurka tracheostomijna z mankietem niskociśnieniowym z ruchomym szyldem umożliwiającym regulację długości rurki, w rozmiarze I.D. 6,0 mm, zbrojona; wygięta w łuk, zaopatrzona w podziałkę centymetrową do określenia głębokości wprowadzania, rurka o długości maksymalnej (efektywnej) 150 mm, ze ściętym skosem typu Magill; strzykawka 10ml do napełniania mankietu; bawełniana, delikatna tasiemka mocująca rurkę. | - | szt. | 3 |  | 8% | 0 | 0 | 0 | 0
15. | Cewnik do podawnia tlenu, z bardzo miękkimi końcówkami nosowymi, nie zawierającymi ftalanów, bez lateksu, steryny , zapakowany w papier-folia | dł. 1500mm i 2100mm | szt. | 1000 |  | 8% | 0 | 0 | 0 | 0
16. | Łącznik do drenów prosty, do tlenu, sterylny, pakowany papier - folia. Wykonane z medycznego tworzywa sztucznego, rozmiar kodowany cyframi - oznaczenie naniesione na łączniku, ramiona łącznika stożkowe, schodkowe, wymiary średnica zewnętrzna O.D. = 4-7mm/ średnica wewnętrzna I.D. = 3mm | _ | szt. | 100 |  | 8% | 0 | 0 | 0 | 0
17. | Łącznik Y do drenów , uniwersalny, pakowany papier-folia, sterylny, ramiona stożkowe i schodkowe Wymiary każdego ramienia: średnica zewnętrzna 8-14O.D. mm/ średnica wewnętrzna I.D. = 6mm | _ | szt. | 100 |  | 8% | 0 | 0 | 0 | 0
Razem: | [7 empty] | 0 | Razem: | 0
Wykonawca zobowiązany jest zapewnić dostępność wszystkich wymienionych rozmiarów. Zamawiający będzie dokonywał zamówienia w zależności od zapotrzebowania.
........................................................
| Szczecin, dnia ........................... |  |  |  |  | podpis osoby upoważnionej

## Pakiet nr 3
| Znak sprawy: 27/2024 | [8 empty] | Załącznik nr 2 do SWZ
Szczegółowa oferta cenowa
Zamawiający wyraża zgodę na wycenę produktu w opakowaniu innej wielkości niż podana w opisie przedmiotu zamówienia z jednoczesnym przeliczeniem ilości opakowań aby liczba sztuk była zgodna z zamawianą. Jeżeli w wyniku przeliczeń wychodzi wartość ułamka należy podać ilość do dwóch miejsc po przecinku.
Pakiet nr 3 - Aparaty do przetoczeń, akcesoria
| Kod CPV: 33171100-0 | [9 empty] | Wykaz dokumentów dopuszczających produkt do użytku szpitalnego
L.p. | Opis przedmiotu zamówienia | Nr (rozmiar) | J.m. | Ilość | Cena jednostkowa netto | Stawka podatku VAT | Cena jednostkowa brutto | Wartość netto (4x5) | Wartość podatku VAT | Wartość brutto (4x5x7) | Nr katalogowy i nazwa produktu zoferowanego(podać) | Nazwa dokumentu (ów) dopuszczającego (ch) zaoferowany produkt do użytku szpitalnego | Data wydania dokumentu i jego ważności | Nr dokumentu
1 | 2 | 3 | 4 | 5 | 6 | 7 | 8 | 9 | 10 | 11 | 12 | 13 | 14 | 15
1. | Przyrząd do aspiracji z butelek. Filtr przeciwbakteryjny z odpowietrznikiem z zastawką otwierającą drogę dla płynu tylko w momencie przyłączenia strzykawki z filtrem bakteryjnym 0,45 µm . Aparat zapewniający sterylność roztworu po rekonstytucji przez okres 14 dni, nawet w przypadku powtarzalnego stosowania przy narażeniu na kontakt z bakteriami przenoszonymi drogą powietrzną (potwierdzona dokumentem producenta). | - | szt. | 12000 |  | 8% | 0 | 0 | 0 | 0
2. | Skala wielorazowego użytku do pomiaru OCŻ, skala od +35 do -15 cm H2O z wskazówką punktu zerowego, ruchomą na obie strony skali oraz klamrami mocującymi. | - | szt. | 5 |  | 8% | 0 | 0 | 0 | 0
3. | Aparat do przetoczeń z precyzyjnym regulatorem przepływu od 10 - 250 ml, dł. 180 cm typu Exadrop z zastawką bezzwrotną. | - | szt. | 100 |  | 8% | 0 | 0 | 0 | 0
4. | Aparat do pompy objętościowej, skalibrowany z posiadaną przez Zamawiającego pompą: Infusomat Space Braun do żywienia pozajelitowego. | - | szt. | 2000 |  | 8% | 0 | 0 | 0 | 0
5. | Aparat do pomiaru krwawego ciśnienia z zestawem infuzyjnym do pomiaru ciśnienia z filtrem hydrofilnym w komorze kroplowej kompatybilny z posiadanym przez Zamawiającego monitorem Beneview PM 9000. Kabel do krwawego pomiaru w ilości 2 szt. kompatybilny z monitorem. | - | szt. | 400 |  | 8% | 0 | 0 | 0 | 0
6. | Aparat do przetoczeń płynów infuzyjnych automatycznie zatrzymujący infuzję po opróżnieniu komory kroplowej, zapobiegając zapowietrzeniu układu z zastawką bezzwrotną. Filtr hydrofobowy na końcu drenu, zabezpieczający przed wyciekaniem płynu z drenu podczas jego wypełniania. Dwuczęściowa komora kroplowa górna twarda, część komory wykonana z plastiku o wysokiej przezroczystości, dolna część komory kroplowej miękka. Klapka odpowietrznika aparatu stanowiąca skuteczną barierą mikrobiologiczną przed drobnoustrojami potwierdzone oceną wykonaną w laboratorium zewnętrznym. Płaski filtr 15 µm położony na dnie komory kroplowej, dren min.180 cm wykonany z elastycznego materiału, zacisk rolkowy z miejscem do umocowania końcówki drenu i zintegrowaną osłoną na kolec komory kroplowej po zużyciu aparatu, przezroczyste zakończenie luer lock. Dren bez DEHP i latexu. Aparat do przetoczeń tworzący system zamknięty z pojemnikiem zgodny z NIOSH i zapewnia podawanie leku w systemie zamkniętym. Potwierdzone raportem z badań-na żądanie Filtr powietrza w odpowietrzniku o wydajności filtra bakteryjnego (BFE) oraz wydajności filtra wirusowego (VFE ) wynoszącą minimum 99.999%. | - | szt. | 25000 |  | 8% | 0 | 0 | 0 | 0
7. | Aparat do przetoczeń płynów infuzyjnych bursztynowy automatycznie zatrzymujący infuzję po opróżnieniu komory kroplowej, zapobiegając zapowietrzeniu układu. Filtr hydrofobowy na końcu drenu, zabezpieczający przed wyciekaniem płynu z drenu podczas jego wypełniania. Dwuczęściowa komora kroplowa górna twarda część komory wykonana z plastiku o wysokiej przezroczystości, dolna część komory kroplowej miękka.Klapka odpowietrznika aparatu stanowiąca skuteczną barierą mikrobiologiczną przed drobnoustrojami potwierdzone oceną wykonana w laboratorium zewnętrznym. Płaski filtr 15 µm położony na dnie komory kroplowej, dren min.180 cm wykonany z elastycznego materiału, zacisk rolkowy z miejscem do umocowania końcówki drenu i zintegrowaną osłoną na kolec komory kroplowej po zużyciu aparatu, przezroczyste zakończenie luer lock. Dren bez DEHP i latexu. Aparat do przetoczeń tworzący system zamknięty z pojemnikiem zgodny z NIOSH i zapewnia podawanie leku w systemie zamkniętym. Potwierdzone raportem z badań-na żądanie Filtr powietrza w odpowietrzniku o wydajności filtra bakteryjnego (BFE) oraz wydajności filtra wirusowego (VFE ) wynoszącą minimum 99.999%. | - | szt. | 1500 |  | 8% | 0 | 0 | 0 | 0
8. | Bezigłowy system dostępu do linii infuzyjnej z łącznikiem luer lock typu i luer slip, do wielokrotnego wlewu leków i wlewów, wolny od PCV / DEHP, do 300 wstrzyknięć, pakowane pojedynczo, sterylne. Dostępny w 2 kolorach. | - | szt. | 1000 |  | 8% | 0 | 0 | 0 | 0
9. | Bezigłowy system dostępu do linii infuzyjnej z łącznikiem luer lock typu i luer slip. Posiadający zabezpieczenie przed cofaniem się krwi lub leku do linii infuzyjnej tzn: wyrzut pozytywny przy odłączeniu strzykawki. | - | szt. | 300 |  | 8% | 0 | 0 | 0 | 0
10. | Bezigłowy port dostępu z łącznikiem luer lock typu męskiego do wielokrotnego wlewu leków i wlewów, wolny od PCV / DEHP, do 200 wstrzyknięć z przedłużaczem o małej średnicy, pakowane pojedynczo, sterylne. | - | szt. | 300 |  | 8% | 0 | 0 | 0 | 0
11. | Bezigłowy port dostępu z łącznikiem luer lock typu męskiego do wielokrotnego wlewu leków i wlewów, wolny od PCV / DEHP, do 300 wstrzyknięć z podwójnym przedłużaczem o małej średnicy, pakowane pojedynczo, sterylne. | - | szt. | 1200 |  | 8% | 0 | 0 | 0 | 0
12. | Bezigłowy port dostępu z łącznikiem luer lock typu męskiego do wielokrotnego wlewu leków i wlewów, do 300 wstrzyknięć z podwójnym przedłużaczem o małej średnicy oraz dwoma zastawkami bezzwrotnymi, pakowane pojedynczo. | - | szt. | 2500 |  | 8% | 0 | 0 | 0 | 0
13 | 3 zastawki bezigłowe na drenie potrójnym wraz z 3 zastawkami bezzwrotnymi, pojedyncza zastawka o ergonomicznym kształcie, nie mniejsza niż 3cm, zapewniająca pewny uchwyt w palcach i chroniąca przed przypadkowym dotknięciem końcówek w trakcie manipulacji, z przezroczystą obudową, z przezierną silikonową membraną i dobrze widoczną drogą przepływu, z gładką membraną typu Split Septum zapewniającą łatwą i pewną dezynfekcję miejsca dostępu, nie posiadająca metalowych elementów, zakończona końcówkami luer-lock, objętość wypełnienia 0,22ml, przepływ 208 ml/min, wytrzymałość na ciśnienie 400 psi, co umożliwia stosowanie ze "strzykawkami wysokociśnieniowymi, umożliwiająca stosowanie do 1000 dostępów, zastawka posiadająca automatyczny system zapobiegający cofaniu się leku/krwi z naczynia w kierunku zastawki po odłączeniu strzykawki lub linii infuzyjnej, zastawka nie zawierająca lateksu i DEHP, kompatybilna z krwia i tłuszczami, 22 cm drenik Y o małej średnicy (całkowita objętość wypełnienia nie większa niż 2,0 ml), z trzema zaciskami ślizgowymi, z trzema zastawkami bezzwrotnymi, połączony na stałe z trzema, zastawkami dostępu bezigłowego zastawki wraz z drenem nie zawierają lateksu i DEHP, zastawki z drenem pakowane pojedynczo, sterylne. | - | szt. | 1000 |  | 8% | 0 | 0 | 0 | 0
14. | Aparat do przygotowania leków typu Ecoflac Mix. | - | szt. | 120 |  | 8% | 0 | 0 | 0 | 0
15. | Zestaw do kaniulacji tętnic metodą Seldingera do monitorowania ciśnienia i pobierania krwi. W zestawie igła ze stali nierdzewnej, cewnik z FEP, dren łączący z PUR o dł. 7 cm pomiędzy miejscem wkłucia a podłączenia: a) cewnik 20 G, 80 mm, kaniula 0,95 x 50 mm, prowadnik 25 - 0,025, b) cewnik 20 G, 160 mm, kaniula 0,95 x 70 mm, prowadnik 40 - 0,025. | - | szt. | 50 |  | 8% | 0 | 0 | 0 | 0
Razem: | [7 empty] | 0 | Razem: | 0
Wykonawca zobowiązany jest zapewnić dostępność wszystkich wymienionych rozmiarów. Zamawiający będzie dokonywał zamówienia w zależności od zapotrzebowania.
........................................................
| Szczecin, dnia ........................... |  |  |  |  | podpis osoby upoważnionej

## Pakiet nr 4
| Znak sprawy: 27/2024 | [8 empty] | Załącznik nr 2 do SWZ
Szczegółowa oferta cenowa
Zamawiający wyraża zgodę na wycenę produktu w opakowaniu innej wielkości niż podana w opisie przedmiotu zamówienia z jednoczesnym przeliczeniem ilości opakowań aby liczba sztuk była zgodna z zamawianą. Jeżeli w wyniku przeliczeń wychodzi wartość ułamka należy podać ilość do dwóch miejsc po przecinku.
Pakiet nr 4 - Kaniule do wkłuć dożylnych, strzykawki do przepłukiwania, dreny
| Kod CPV: 33140000-3, 33141320-9, 33141640-8 | [9 empty] | Wykaz dokumentów dopuszczających produkt do użytku szpitalnego
L.p. | Opis przedmiotu zamówienia | Nr (rozmiar) | J.m. | Ilość | Cena jednostkowa netto | Stawka podatku VAT | Cena jednostkowa brutto | Wartość netto (4x5) | Wartość podatku VAT | Wartość brutto (4x5x7) | Nr katalogowy i nazwa produktu zoferowanego(podać) | Nazwa dokumentu (ów) dopuszczającego (ch) zaoferowany produkt do użytku szpitalnego | Data wydania dokumentu i jego ważności | Nr dokumentu
1 | 2 | 3 | 4 | 5 | 6 | 7 | 8 | 9 | 10 | 11 | 12 | 13 | 14 | 15
1 | Bezpieczna kaniula żylna bez portu, wykonana z poliuretanu z czterema wtopionymi pasami kontrastującymi w promieniach RTG z zaworem eliminujacym wypływ krwi podczas kaniulacji, umożliwiającym wielokrotne użytkowanie bez wypływu krwi w momencie odłączenia aparatu do przetoczeń lub strzykawki. Igła zaopatrzona w specjalny automatyczny metalowy zatrzask samozakładający się po wyjęciu igły z kaniuli zabezpieczający koniec igły przed przypadkowym zakłuciem się personelu. Dla ułatwienia kolory muszą odpowiadać kodowi rozmiaru kaniuli zgodnie z normami ISO. Hydrofobowy filtr gwarantujący wysokie bezpieczeństwo zatrzymując wypływ krwi poza kaniulę. Zintegrowana zastawka antywypływowa z potwierdzoną testem efektywnością bariery mikrobiologicznej przy ekspozycji na obciążenie mikrobiologiczne. | 0,9 x 25 mm, 35 ml / min | szt. | 5000 |  | 8% | 0 | 0 | 0 | 0
|  | 1,1 x 25 mm, 65 ml / min | szt. | 10000 |  | 8% | 0 | 0 | 0 | 0
|  | 1,1 x 32 mm, 60 ml / min | szt. | 15000 |  | 8% | 0 | 0 | 0 | 0
|  | 1,3 x 32 mm, 105 ml / min | szt. | 15000 |  | 8% | 0 | 0 | 0 | 0
|  | 1,3 x 45 mm, 100 ml / min | szt. | 5000 |  | 8% | 0 | 0 | 0 | 0
|  | 1,7 x 32 mm , 195 ml/min | szt. | 2000 |  | 8% | 0 | 0 | 0 | 0
|  | 1,7 x 50 mm, 185 ml/min | szt. | 2000 |  | 8% | 0 | 0 | 0 | 0
|  | 2,2 x 32 mm, 325 ml/min | szt. | 5000 |  | 8% | 0 | 0 | 0 | 0
|  | 2,2 x 50 mm , 310 ml/min | szt. | 1000 |  | 8% | 0 | 0 | 0 | 0
2. | Koreczek z zawartością 70% IPA (izopropanol). Pakowany pojedynczo, w sterylnym opakowaniu. Do dezyfnekcji zaworów bezigłowych. Dzięki zawartości IPA umożliwiający długotrwałe, do 7 dni zabezpieczenie zaworów bezigłowych. | - | szt. | 8000 |  | 8% | 0 | 0 | 0 | 0
3. | Strzykawka 3-częściowa 10 ml z zawartością 10 ml roztworu 0,9 % NaCl, zakręcona koreczkiem obejmującym połączenie luer lock. Na końcu tłoka umieszczony koreczek z zawartością 70% IPA (izopropanol) w sterylnym opakowaniu. Do dezyfnekcji zaworów bezigłowych. Dzięki zawartości IPA umożliwiający długotrwałe, do 7 dni zabezpieczenie zaworów bezigłowych. | - | szt. | 5000 |  | 8% | 0 | 0 | 0 | 0
4. | Strzykawka 3-częściowa 10 ml z zawartością 5 ml roztworu 0,9 % NaCl, zakręcona koreczkiem obejmującym połączenie luer lock. Na końcu tłoka umieszczony koreczek z zawartością 70% IPA (izopropanol) w sterylnym opakowaniu. Do dezyfnekcji zaworów bezigłowych. Dzięki zawartości IPA umożliwiający długotrwałe, do 7 dni zabezpieczenie zaworów bezigłowych. | - | szt. | 8000 |  | 8% | 0 | 0 | 0 | 0
5. | Dren przedłużający do podawania leków średnica 1.0 x 2.0 PE (PVC-free) długość 150 cm dostępny w min. trzech kolorach (zielony, niebieski, różowy) dla ich oznakowania |  | szt. | 5000 |  | 8% | 0 | 0 | 0 | 0
6. | Dren przedłużający do podawania leków średnica 1.0 x 2.0 PE (PVC-free) długość 200 cm dostępny w min. trzech kolorach (zielony, niebieski, różowy) dla ich oznakowania |  | szt. | 5000 |  | 8% | 0 | 0 | 0 | 0
Razem: | [7 empty] | 0 | Razem: | 0
Wymagane szkolenie w randze kursu dokształcającego dla pielęgniarek i położnych z zakresu prawidłowej kaniulizacji żył obwodowych, zarejestrowane w Okręgowej Izbie Pielęgniarek i Położnych. Wymagania dla prowadzącego: wykształcenie medyczne z minimum 10-letnim stażem zawodowym, nauczyciel akademicki przynależący do Polskiego Stowarzyszenia Pielęgniarek i Położnych lub Polskiego Stowarzyszenia Pielęgniarek Epidemiologicznych lub Stowarzyszenia Higieny Lecznictwa lub Polskiego Towarzystwa Zakażeń Szpitalnych.
........................................................
| Szczecin, dnia ........................... |  |  |  |  | podpis osoby upoważnionej

## Pakiet nr 5
| Znak sprawy: 27/2024 | [8 empty] | Załącznik nr 2 do SWZ
Szczegółowa oferta cenowa
Zamawiający wyraża zgodę na wycenę produktu w opakowaniu innej wielkości niż podana w opisie przedmiotu zamówienia z jednoczesnym przeliczeniem ilości opakowań aby liczba sztuk była zgodna z zamawianą. Jeżeli w wyniku przeliczeń wychodzi wartość ułamka należy podać ilość do dwóch miejsc po przecinku.
Pakie nr 5 - Kaniule tętnicze i akcesoria
| Kod CPV: 33140000-3, 33141320-9, 33141322-3 | [9 empty] | Wykaz dokumentów dopuszczających produkt do użytku szpitalnego
L.p. | Opis przedmiotu zamówienia | Nr (rozmiar) | J.m. | Ilość | Cena jednostkowa netto | Stawka podatku VAT | Cena jednostkowa brutto | Wartość netto (4x5) | Wartość podatku VAT | Wartość brutto (4x5x7) | Nr katalogowy i nazwa produktu zoferowanego(podać) | Nazwa dokumentu (ów) dopuszczającego (ch) zaoferowany produkt do użytku szpitalnego | Data wydania dokumentu i jego ważności | Nr dokumentu
1 | 2 | 3 | 4 | 5 | 6 | 7 | 8 | 9 | 10 | 11 | 12 | 13 | 14 | 15
1. | Kaniula dotętnicza 20 G 1,1 x 45 mm, przepływ 49 ml/min, cewnik z PTFE, z zaworem odcinającym suwakowo - kulkowym typu Floswitch w kolorze czerwonym, ze skrzydełkami z otworami do przyszycia do skóry pacjenta, sterylne, jednorazowego użytku, pakowane w TYVEK, z nieinwazyjnym systemem mocowania | 20 G | szt. | 1200 |  | 8% | 0 | 0 | 0 | 0
2. | Zamknięty bezigłowy łącznik dostępu naczyniowego, przezierny kompatybilny z końcówką luer i luer-lock, o przepływie grawitacyjnym 525 ml/min (+-25 ml), możliwość podłączenia u pacjenta przez 7 dni lub 100 aktywacji. Zastawka w postaci łatwej do skutecznej dezynfekcji jednoelementowej, jednolitej materiałowo silikonowej podzielnej membrany (która winna też obejmować w całości górną końcówkę łącznika), zewnętrznie osadzonej na plastikowym przeźroczystym konektorze, jednorodna materiałowo powierzchnia styku końcówki luer przy połączeniu z systemem dostępu naczyniowego, wnętrze pozbawione części mechanicznych, prosty tor przepływu. Dostosowany do użytku z krwią, tłuszczami, alkoholami, chloheksydyną oraz lekami chemioterapeutycznymi. Przestrzeń martwa max. 0,1 ml, wytrzymały na ciśnienie płynu iniekcyjnego min.17,2 bara=250psi, na ciśnienie zwrotne min.6,7 bara=97psi. Protektor męski umożliwiający podłączenie bez ryzyka skażenia wkłucia. Sterylny, jednorazowy, pakowany pojedynczo. Na każdym opakowaniu nadruk nr serii i daty ważności. | _ | szt. | 240 |  | 8% | 0 | 0 | 0 | 0
3. | Zawór bezigłowy, system bezigłowy pozwalający na wielokrotne użycie z zachowaniem jałowości, żywotność 200 użyć, obudowa czerwona dedykowana do linii tętniczych, umożliwiająca kontrolę wzrokową, nie zawierający metalu oraz lateksu, membrana jednorodna, wykonana z wytrzymałego na odkształcenie silikonu, powierzchnia membrany od strony zaworu wejściowego typu żeński Luer lock ma być płaska – zapewniająca prosty sposób czyszczenia i odkażania (przez przetarcie wacikiem ze środkiem dezynfekującym – podać zalecany środek), wytrzymałość na ciśnienie wewnątrz portu: nadciśnienie powyżej 30 psi oraz podciśnienie –12,5 psi, przystosowany do pracy z końcówkami luer lock, możliwość pracy z końcówkami luer slip, współpracujący z drenami do infuzji, do pomp strzykawkowych i objętościowych oraz z drenami do kroplówek, przedłużaczami wyposażony w zdejmowalny uchwyt (aplikator) umożliwiający bezpieczne wyjęcie z opakowania i podłączenie do wkłucia bez ryzyka przypadkowego skażenia miejsca podłączenia, sterylizowany radiacyjnie. | tętnica | szt. | 3500 |  | 8% | 0 | 0 | 0 | 0
4. | Koreczki luer lock z trzpieniem wystającym poza krawędź koreczka wskazującym kierunek nakładania, pakowane w sposób zapobiegający przypadkowej kontaminacji – indywidualnie w komorach dopasowanych do kształtu koreczka, na blistrze 4 szt. |  | szt. | 12000 |  | 8% | 0 | 0 | 0 | 0
5. | Koreczki dwustronne męsko-żeńskie (combi) do kraników i wkłuć, łatwo wkręcane i wykręcane, kompatybilne i szczelne z zakończeniami kraników i wkłuć obwodowych, centralnych, tętniczych, wykonane z polipropylenu – materiału o wysokiej sprężystości, co zapewnia lepsze uszczelnienie i zapobiega przeciekaniu, kompatybilne z zakończeniem typu luer i luer lock strzykawki i drenu do przetoczeń, jałowe, pojedynczo pakowane, w kolorze pomarańczowym. | 0,18 - 0,25 | szt. | 80000 |  | 8% | 0 | 0 | 0 | 0
6. | Zestaw przedłużający z bezigłowym zaworem dostepu naczyniowego, do wielokrotnego kontaktu z krwią, lipidami, chemioterapeutykami, chlorheksydyną i alkoholami, z potrójnym przedłużaczem. Długość zestawu około 15 cm, z czterema zaciskami zatrzaskowymi. Zestaw o objętości wypełnienia 1,3 ml. Każdy z przedłużaczy zakończony zaworem bezigłowym. Zawór bezigłowy o przepływie min. 165 ml/min. i możliwości podłączenia u pacjenta przez 700 aktywacji. Długość robocza zaworu 2-2,5 cm, długość całkowita 3,3 cm. Łącznik posiada przeźroczystą obudowę, zawór w postaci bezbarwnej, jednoelementowej, silikonowej membrany z gładką powierzchnią do dezynfekcji (jednorodna materiałowo powierzchnia styku końcówki Luer), prosty tor przepływu i minimalna przestrzeń martwa - max.0.04 ml, zapewniany przez wewnętrzną stożkową kaniulę. Wnętrze z jedną ruchomą częścią, pozbawione części mechanicznych i metalowych. Dostosowany do użytku z krwią, tłuszczami, alkoholami, chlorheksydyną, oraz lekami chemioterapeutycznymi. O wytrzymałości na ciśnienie zwrotne i ciśnienie płynu iniekcyjnego min. 60 psi. Zawór o neutralnym ciśnieniu bez względu na sekwencję klemowania. Wejście donaczyniowe zabezpieczone protektorem. Sterylny- sterylizacja radiacyjna, jednorazowy, pakowany pojedynczo, na każdym opakowaniu nadruk nr serii i daty ważności. Okres ważności min. 12 m-cy od daty dostawy. Do oferty należy dołączyć badania in vitro potwierdzające mniejszy transfer bakterii do światła cewnika w porównaniu do innych rozwiązań wykonanych w technologii pojedynczej zastawki. Wejście od strony dostępu naczyniowego zabezpieczone protektorem, na końcu linii łącznik obrotowy. | - | szt. | 100 |  | 8% | 0 | 0 | 0 | 0
7. | Łącznik bezigłowy kompatybilny z końcówką luer i luer lock, o przepływie min. 165 ml/min. możliwość podłączenia u pacjenta przez 700 aktywacji (użyć) . Długość robocza zaworu 2-2,5 cm, długość całkowita 3,3 cm. Łącznik posiada przeźroczystą obudowę, zawór w postaci bezbarwnej, jednoelementowej, silikonowej membrany z gładką powierzchnią do dezynfekcji (jednorodna materiałowo powierzchnia styku końcówki Luer), prosty tor przepływu i minimalna przestrzeń martwa 0.04 ml, zapewniany przez wewnętrzną stożkową kaniulę. Wnętrze z jedną ruchomą częścią, pozbawione części mechanicznych i metalowych. Dostosowany do użytku z krwią, tłuszczami, alkoholami, chlorheksydyną, oraz lekami chemioterapeutycznymi. O wytrzymałości na ciśnienie zwrotne i ciśnienie płynu iniekcyjnego min. 60 psi. Neutralne ciśnienie bez względu na sekwencję klemowania. Wejście donaczyniowe zabezpieczone protektorem. Sterylny- sterylizacja radiacyjna. Jednorazowy, pakowany pojedynczo, na każdym opakowaniu nadruk nr serii i daty ważności. Okres ważności min. 12 m-cy od daty dostawy. Do oferty należy dołączyć badania in vitro potwierdzające mniejszy transfer bakterii do światła cewnika w porównaniu do innych rozwiązań wykonanych w technologii pojedynczej zastawki. | - | szt. | 10000 |  | 8% | 0 | 0 | 0 | 0
Razem: | [7 empty] | 0 | Razem: | 0
........................................................
| Szczecin, dnia ........................... |  |  |  |  | podpis osoby upoważnionej

## Pakiet nr 6
| Znak sprawy: 27/2024 | [8 empty] | Załącznik nr 2 do SWZ | Załącznik nr 2 do SWZ
Szczegółowa oferta cenowa
Zamawiający wyraża zgodę na wycenę produktu w opakowaniu innej wielkości niż podana w opisie przedmiotu zamówienia z jednoczesnym przeliczeniem ilości opakowań aby liczba sztuk była zgodna z zamawianą. Jeżeli w wyniku przeliczeń wychodzi wartość ułamka należy podać ilość do dwóch miejsc po przecinku.
Pakiet nr 6 - Sprzęt do przygotowania leków
| Kod CPV: 33141000-0 | [9 empty] | Wykaz dokumentów dopuszczających produkt do użytku szpitalnego
L.p. | Opis przedmiotu zamówienia | Nr (rozmiar) | J.m. | Ilość | Cena jednostkowa netto | Stawka podatku VAT | Cena jednostkowa brutto | Wartość netto (4x5) | Wartość podatku VAT | Wartość brutto (4x5x7) | Nr katalogowy i nazwa produktu zoferowanego(podać) | Nazwa dokumentu (ów) dopuszczającego (ch) zaoferowany produkt do użytku szpitalnego | Data wydania dokumentu i jego ważności | Nr dokumentu
1 | 2 | 3 | 4 | 5 | 6 | 7 | 8 | 9 | 10 | 11 | 12 | 13 | 14 | 15
1. | Kubek zimny x 100 szt. | 200 ml | op. | 800 |  | 23% | 0 | 0 | 0 | 0
2. | Kieliszki do leków, plastikowe x 90 szt. | - | op. | 1400 |  | 8% | 0 | 0 | 0 | 0
3. | Przecinarka do tabletek, umożliwiająca ich przecięcie na dwie równe części niezależnie od ich wielkości. Łatwa w użyciu, zamykana w sposób umożliwiający wypadnięcie tabletki. Możliwość mycia przyrządów. | - | szt. | 5 |  | 23% | 0 | 0 | 0 | 0
4. | Tacki do leków. Zestaw zawierający: tacę białą, plastikową o wymiarach zewnętrznych min. 430 x 325 x 60 mm na min. 32,5, folie do zapisów, przeźroczysty wkład z miejscem na min. 32 kieliszki, pasujący do zaoferowanej tacy. | - | szt. | 3 |  | 8% | 0 | 0 | 0 | 0
5. | Moździerz do tabletek z pistlem | - | szt. | 5 |  | 23% | 0 | 0 | 0 | 0
6. | Kasetka na leki doustne, tygodniowa z podziałką na pory dnia. | - | szt. | 5 |  | 23% | 0 | 0 | 0 | 0
Razem: | [7 empty] | 0 | Razem: | 0
........................................................
| Szczecin, dnia ........................... |  |  |  | podpis osoby upoważnionej

## Pakiet nr 7
| Znak sprawy: 27/2024 | [8 empty] | Załącznik nr 2 do SWZ | Załącznik nr 2 do SWZ
Szczegółowa oferta cenowa
Zamawiający wyraża zgodę na wycenę produktu w opakowaniu innej wielkości niż podana w opisie przedmiotu zamówienia z jednoczesnym przeliczeniem ilości opakowań aby liczba sztuk była zgodna z zamawianą. Jeżeli w wyniku przeliczeń wychodzi wartość ułamka należy podać ilość do dwóch miejsc po przecinku.
Pakiet nr 7 - BAL
| Kod CPV: 33141640-8 | [9 empty] | Wykaz dokumentów dopuszczających produkt do użytku szpitalnego
L.p. | Opis przedmiotu zamówienia | Nr (rozmiar) | J.m. | Ilość | Cena jednostkowa netto | Stawka podatku VAT | Cena jednostkowa brutto | Wartość netto (4x5) | Wartość podatku VAT | Wartość brutto (4x5x7) | Nr katalogowy i nazwa produktu zoferowanego(podać) | Nazwa dokumentu (ów) dopuszczającego (ch) zaoferowany produkt do użytku szpitalnego | Data wydania dokumentu i jego ważności | Nr dokumentu
1 | 2 | 3 | 4 | 5 | 6 | 7 | 8 | 9 | 10 | 11 | 12 | 13 | 14 | 15
1. | Zestaw do pobierania próbek z drzewa oskrzelowego z kontrolą ssania z dodatkową nakrętką i naklejką w komplecie, sterylny. | - | szt. | 350 |  | 8% | 0 | 0 | 0 | 0
Razem: | [7 empty] | 0 | Razem: | 0
........................................................
| Szczecin, dnia ........................... |  |  |  |  | podpis osoby upoważnionej

## Pakiet nr 8
| Znak sprawy: 27/2024 | [8 empty] | Załącznik nr 2 do SWZ | Załącznik nr 2 do SWZ
Szczegółowa oferta cenowa
Zamawiający wyraża zgodę na wycenę produktu w opakowaniu innej wielkości niż podana w opisie przedmiotu zamówienia z jednoczesnym przeliczeniem ilości opakowań aby liczba sztuk była zgodna z zamawianą. Jeżeli w wyniku przeliczeń wychodzi wartość ułamka należy podać ilość do dwóch miejsc po przecinku.
Pakiet nr 8 - Drenaż pacjenta
| Kod CPV: 33141000-0 | [9 empty] | Wykaz dokumentów dopuszczających produkt do użytku szpitalnego
L.p. | Opis przedmiotu zamówienia | Nr (rozmiar) | J.m. | Ilość | Cena jednostkowa netto | Stawka podatku VAT | Cena jednostkowa brutto | Wartość netto (4x5) | Wartość podatku VAT | Wartość brutto (4x5x7) | Nr katalogowy i nazwa produktu zoferowanego(podać) | Nazwa dokumentu (ów) dopuszczającego (ch) zaoferowany produkt do użytku szpitalnego | Data wydania dokumentu i jego ważności | Nr dokumentu
1 | 2 | 3 | 4 | 5 | 6 | 7 | 8 | 9 | 10 | 11 | 12 | 13 | 14 | 15
1. | Wkład workowy wykonany z polietylenu niskiej gęstości o chropowatej strukturze, posiadający swoiste ożebrowanie zapobiegające przywieraniu do karnistra (zabezpieczenie przeciwzwrotne: poprzez system nieelastycznego, odkształcalnego pionowego użebrowania ze stożkowym profilem bocznym) o pojemności 1000 ml, 2000 ml lub 3000 ml, bez środka żelującego, okrągły, biologicznie czysty, odporny na rozdarcie i perforację, wyposażony w filtr antybakteryjny i hydrofobowy zabezpieczający źródło ssania przed zalaniem (automatyczne odcięcie ssania po napełnieniu wkładu). Pokrywa zintegrowana z workiem (uszczelnienie ultradźwiękowe bedące jednolitym odlewem), wyposażona w dwa porty: tandemowy (złącze "TANDEM": Ø 8.0÷9.2 mm) i próżniowy w kolorze żółtym oraz jeden łącznik kątowo - schodkowy (port pacjenta). Pokrywa worka zawiera hydrofobowy filtr mikrofiltracja typu GORE dla odsysania chirurgicznego z antybakteryjną, przeciwpieniącą i elektrochirurgiczną ochroną przed dymem z lotnymi cząsteczkami. Każdy wkład wyposażony w zatyczkę na port pacjenta Ø 14.0÷15.5 mm (Ø 8.0-9.2 mm ze złączem pod kątem prostym). Pakowany indywidualnie. Data produkcji umieszczona na każdym indywidualnym opakowaniu wkładu. Wkłady kompatybilne z kanistrami (pojemnikami sztywnymi) nadającymi się do sterylizacji w autoklawie, poliwęglanowym pojemniku. | 1000 ml | szt. | 300 |  | 8% | 0 | 0 | 0 | 0
|  | 2000 ml | szt. | 600 |  | 8% | 0 | 0 | 0 | 0
|  | 3000 ml | szt. | 900 |  | 8% | 0 | 0 | 0 | 0
2. | Kanistry wielokrotnego użytku z precyzyjną podziałką, kompatybilne z wkładami z w/w części. | 1000 ml | szt. | 20 |  | 8% | 0 | 0 | 0 | 0
|  | 1500 ml | szt. | 20 |  | 8% | 0 | 0 | 0 | 0
|  | 2000 ml | szt. | 50 |  | 8% | 0 | 0 | 0 | 0
|  | 3000 ml | szt. | 100 |  | 8% | 0 | 0 | 0 | 0
3. | Wspornik zaciskowy ABS na szynę 25 ÷ 35 x 10 mm - ze zjeżdżalnią 25 x 5 mm. | - | szt. | 15 |  | 8% | 0 | 0 | 0 | 0
4. | Pierścień podtrzymujący do pojemnika pozycja nr 2 z suwakiem, rozmiar 25 x 5 mm (standard). | 25 x 5 mm | szt. | 30 |  | 8% | 0 | 0 | 0 | 0
5. | Wózek do systemu z zaworami On-Off i próżniomierz, 4 uchwyty podtrzymujące, 4 pierścienie nośne do karnistrów, uchwyt do przemieszczania wózka (opakowanie 60x60x13 cm), regulator podciśnienia typu EASYVAC | _ | szt. | 4 |  | 8% | 0 | 0 | 0 | 0
6. | Płyta ścienna ABS z wyposażeniem, suwak 25x5 mm | _ | szt. | 10 |  | 8% | 0 | 0 | 0 | 0
7. | Dren Ø 7.5x11.2 mm - długość 0.37 m ze złączem kolankowym do zasilania portu próżni | _ | szt. | 45 |  | 8% | 0 | 0 | 0 | 0
8. | Dren Ø 7.5x11.2 mm - długość 1.8 m z blokadą próżni | _ | szt. | 50 |  | 8% | 0 | 0 | 0 | 0
9. | Dren Ø 7.5x11,2 mm długość 0,38 m do łączenia tandemowego | _ | szt. | 50 |  | 8% | 0 | 0 | 0 | 0
10. | Poliwęglanowe złącze kolankowe wielokrotnego użytku do zasilania portu próżni | _ | szt. | 50 |  | 8% | 0 | 0 | 0 | 0
11. | Pierścień podtrzymujący do pojemnika typu FLOVAC z suwakiem, rozmiar 25x5 mm | _ | szt. | 30 |  | 8% | 0 | 0 | 0 | 0
12. | Klips mocujący pierścienie,25x5 mm - do wózków, wsporników i płyt ściennych | _ | szt. | 100 |  | 8% | 0 | 0 | 0 | 0
13. | System połączeń TANDEM | _ | szt. | 100 |  | 8% | 0 | 0 | 0 | 0
14. | Kran ON-OFF, do montażu na pierścieniu podtrzymującym pojemnik. | _ | szt. | 30 |  | 8% | 0 | 0 | 0 | 0
Razem: | [7 empty] | 0 | Razem: | 0
Wykonawca zobowiązany jest zapewnić dostępność wszystkich wymienionych rozmiarów. Zamawiający będzie dokonywał zamówienia w zależności od zapotrzebowania.
........................................................
| Szczecin, dnia ........................... |  |  |  |  | podpis osoby upoważnionej

## Pakiet nr 9
| Znak sprawy: 27/2024 | [9 empty] | Załącznik nr 2 do SWZ
Szczegółowa oferta cenowa
Zamawiający wyraża zgodę na wycenę produktu w opakowaniu innej wielkości niż podana w opisie przedmiotu zamówienia z jednoczesnym przeliczeniem ilości opakowań aby liczba sztuk była zgodna z zamawianą. Jeżeli w wyniku przeliczeń wychodzi wartość ułamka należy podać ilość do dwóch miejsc po przecinku.
Pakiet nr 9 - Dreny
| Kod CPV: 33141640-8 | [9 empty] | Wykaz dokumentów dopuszczających produkt do użytku szpitalnego
L.p. | Opis przedmiotu zamówienia | Nr (rozmiar) | J.m. | Ilość | Cena jednostkowa netto | Stawka podatku VAT | Cena jednostkowa brutto | Wartość netto (4x5) | Wartość podatku VAT | Wartość brutto (4x5x7) | Nr katalogowy i nazwa produktu zoferowanego(podać) | Nazwa dokumentu (ów) dopuszczającego (ch) zaoferowany produkt do użytku szpitalnego | Data wydania dokumentu i jego ważności | Nr dokumentu
1 | 2 | 3 | 4 | 5 | 6 | 7 | 8 | 9 | 10 | 11 | 12 | 13 | 14 | 15
1. | Dren T-Kehr z paskiem RTG na całej długości drenu, sterylny, wykonany w 100% z silikonu, przeźroczysty z atraumaytyczną miękką końcówką, długość ramion 450 x 180 mm. | CH8 - CH24 | szt. | 20 |  | 8% | 0 | 0 | 0 | 0
2. | Dren Redona sterylny, poliuretanowy, wolny od PCV oraz ftalanów (DEHP), wyprofilowane, atraumatyczne otwory drenujące, pasek kontrastujący RTG na całej długości, długość 700 - 800 mm. | CH6 - CH18 | szt. | 800 |  | 8% | 0 | 0 | 0 | 0
3. | Butelki do drenażu pooperacyjnego sterylne, wykonane z polietylenu, skala ułatwiająca ocenę objętości płynu. | 200 ml | szt. | 2500 |  | 8% | 0 | 0 | 0 | 0
|  | 400 ml | szt. | 500 |  | 8% | 0 | 0 | 0 | 0
4. | Cewnik do drenażu jamy opłucnej prosty, wykonany z miękkiego elastycznego PCV, zapobiegający zaginaniu się cewnika, atraumatyczny otwór końcowy oraz 6 krzyżowo położonych otworów bocznych zapobiegających aspiracji i wrastaniu tkanek, skala co 2 cm, linia RTG na całej długości cewnika, w zestawie osobno pakowany uniwersalny łącznik do podłączenia do drenażu, długość 45 cm, sterylny. | CH8 - CH32 | szt. | 48 |  | 8% | 0 | 0 | 0 | 0
5. | Dren brzuszny, 100% silikon, perforacja o długości 10 cm, atraumatyczne miękkie zakończenie drenu, pasek kontrastujący RTG na całej długości, długość od 40 cm do 50 cm. | CH8 - CH39 | szt. | 200 |  | 8% | 0 | 0 | 0 | 0
6. | Zgłębnik żołądkowy wykonany z PVC, atraumatyczna, lekko zaokrąglona zamknięta końcówka, 4 otwory boczne o łagodnych krawędziach, z zatyczką, kolorystyczne oznakowanie rozmiaru. | CH 5 - 24 | szt. | 1000 |  | 8% | 0 | 0 | 0 | 0
Razem: | [7 empty] | 0 | Razem: | 0
Wykonawca zobowiązany jest zapewnić dostępność wszystkich wymienionych rozmiarów. Zamawiający będzie dokonywał zamówienia w zależności od zapotrzebowania.
........................................................
| Szczecin, dnia ........................... |  |  |  |  | podpis osoby upoważnionej

## Pakiet nr 10
| Znak sprawy: 27/2024 | [9 empty] | Załącznik nr 2 do SWZ
Szczegółowa oferta cenowa
Zamawiający wyraża zgodę na wycenę produktu w opakowaniu innej wielkości niż podana w opisie przedmiotu zamówienia z jednoczesnym przeliczeniem ilości opakowań aby liczba sztuk była zgodna z zamawianą. Jeżeli w wyniku przeliczeń wychodzi wartość ułamka należy podać ilość do dwóch miejsc po przecinku.
Pakiet nr 10 - Cewniki, worki na mocz, strzykawka cewnikowa
| Kod CPV: 33141600-6, 33141310-6, 33141200-2 | [9 empty] | Wykaz dokumentów dopuszczających produkt do użytku szpitalnego
L.p. | Opis przedmiotu zamówienia | Nr (rozmiar) | J.m. | Ilość | Cena jednostkowa netto | Stawka podatku VAT | Cena jednostkowa brutto | Wartość netto (4x5) | Wartość podatku VAT | Wartość brutto (4x5x7) | Nr katalogowy i nazwa produktu zoferowanego(podać) | Nazwa dokumentu (ów) dopuszczającego (ch) zaoferowany produkt do użytku szpitalnego | Data wydania dokumentu i jego ważności | Nr dokumentu
1 | 2 | 3 | 4 | 5 | 6 | 7 | 8 | 9 | 10 | 11 | 12 | 13 | 14 | 15
1. | Cewniki do odsysania górnych dróg oddechowych, dł. 60 cm, dwa naprzeciwległe otwory boczne, jeden otwór centralny, posiadające kod barwny i cyfrowy oznaczający rozmiar na konektorze oraz oznaczenie numeryczne na opakowaniu, pakowany w opakowanie folia-papier. | CH12-CH22 | szt. | 24000 |  | 8% | 0 | 0 | 0 | 0
2. | Cewnik typu Foley jałowy, lateksowy, silikonowany zewnętrznie, dwudrożny, dł. min. 40 cm, wyposażony w balon uszczelniający z możliwością regulacji pojemności wypełnienia wodą w zakresie 30 - 50 ml, min. 4 otwory drenujące nad balonem parzyście naprzeciwległe i naprzemianległe. Średnice CH: 14 - 30, co 2. kodowany barwnie na porcie luer slip z miękką lateksową zastawką antyzwrotną, zatyczki z uchwytem ułatwiającym manipulację. Rozmiar cewnika, zakres pojemności balonu i logo producenta podane na łączniku cewnikowym. Pakowany podwójnie folia-papier-folia. Maksymalny czas utrzymania 7 dni. Sterylizowany radiacyjnie. | CH14-CH30 | szt. | 2500 |  | 8% | 0 | 0 | 0 | 0
3. | Cewnik sterylny do embolektomii - balon wykonany z mieszanki silikonu i lateksu, cewnik posiadający oznaczenie rozmiarów kolorami, pakowany w opakowanie folia-papier. | f2-f8 | szt. | 30 |  | 8% | 0 | 0 | 0 | 0
4. | Cewnik Foley wykonany z przeźroczystego silikonu, z dołączoną oryginalną przez producenta do opakowania strzykawką pierwotnie napełnioną 10% roztworem gliceryny, balon 10 ml, podwójne opakowanie (wew. worek foliowy i zew. opakowanie folia-papier). | CH14-CH18 | szt. | 80 |  | 8% | 0 | 0 | 0 | 0
5. | Cewnik Sengstaken z balonem wykonanym z mieszanki silikonu i lateksu. Długość 100 cm. Pakowany w opakowanie folia-papier. | CH16-CH20 | szt. | 12 |  | 8% | 0 | 0 | 0 | 0
6. | Sterylny worek do dobowej zbiórki moczu o poj. 2 l. z dokładną skalą pomiarową z czytelnymi cyframi, wyposażone w poprzeczny zawór spustowy, zastawkę antyrefluksyjną i odpływ oraz wieszak kompatybilny z workami. | 2 l. | szt. | 20000 |  | 8% | 0 | 0 | 0 | 0
7. | Niesterylny wieszak do worków na mocz. | - | szt. | 500 |  | 8% | 0 | 0 | 0 | 0
8. | Zestaw sterylny do godzinowej zbiórki i pomiaru diurezy godzinowej. Dokładność pomiaru 1 - 40 ml, poj. worka 2 l., komory pomiarowe 500 ml, filtr hydrofobowy w worku i komorze, zastawka antyrefluksyjna w worku i komorze, dren dwuświatłowy z odpowietrzeniami i zabezpieczeniem antyzałamaniowym, port bezigłowy do pobierania próbek moczu. Worek do 14 dni, możliwość pobierania próbki moczu bez odłączenia drenu od cewnika (port bezżyłowy). | - | szt. | 500 |  | 8% | 0 | 0 | 0 | 0
9. | Strzykawka cewnikowa jednorazowego użytku, 3-częściowa, pojemność 100ml, sterylna. | 100ml | szt. | 5000 |  | 8% | 0 | 0 | 0 | 0
Razem: | [7 empty] | 0 | Razem: | 0
Wykonawca zobowiązany jest zapewnić dostępność wszystkich wymienionych rozmiarów. Zamawiający będzie dokonywał zamówienia w zależności od zapotrzebowania.
........................................................
| Szczecin, dnia ........................... |  |  |  |  | podpis osoby upoważnionej

## Pakiert nr 11
| Znak sprawy: 27/2024 | [9 empty] | Załącznik nr 2 do SWZ
Szczegółowa oferta cenowa
Zamawiający wyraża zgodę na wycenę produktu w opakowaniu innej wielkości niż podana w opisie przedmiotu zamówienia z jednoczesnym przeliczeniem ilości opakowań aby liczba sztuk była zgodna z zamawianą. Jeżeli w wyniku przeliczeń wychodzi wartość ułamka należy podać ilość do dwóch miejsc po przecinku.
Pakiet nr 11- Cewniki specjalistyczne
| Kod CPV: 33141200-2 | [9 empty] | Wykaz dokumentów dopuszczających produkt do użytku szpitalnego
L.p. | Opis przedmiotu zamówienia | Nr (rozmiar) | J.m. | Ilość | Cena jednostkowa netto | Stawka podatku VAT | Cena jednostkowa brutto | Wartość netto (4x5) | Wartość podatku VAT | Wartość brutto (4x5x7) | Nr katalogowy i nazwa produktu zoferowanego(podać) | Nazwa dokumentu (ów) dopuszczającego (ch) zaoferowany produkt do użytku szpitalnego | Data wydania dokumentu i jego ważności | Nr dokumentu
1 | 2 | 3 | 4 | 5 | 6 | 7 | 8 | 9 | 10 | 11 | 12 | 13 | 14 | 15
1. | Cewnik Pezzera zakończony w kształcie główki, lateksowy, sterylny (sterylizowany radiacyjnie). | 28-36 | szt. | 30 |  | 8% | 0 | 0 | 0 | 0
2. | Cewnik Nelaton, sterylny. | f14-f20 | szt. | 100 |  | 8% | 0 | 0 | 0 | 0
3. | Cewnik urologiczny t. Tiemann, sterylny. | F8-F18 | szt. | 300 |  | 8% | 0 | 0 | 0 | 0
4. | Cewnik zewnętrzny lateksowy mocowany na prąciu poprzez przylepiec hydrokoloidowy umieszczony po wewnętrznej stronie koszulki, rozmiary 29 mm, 32 mm i 36 mm. | 29, 32 i 36 mm | szt. | 30 |  | 8% | 0 | 0 | 0 | 0
Razem: | [7 empty] | 0 | Razem: | 0
Wykonawca zobowiązany jest zapewnić dostępność wszystkich wymienionych rozmiarów. Zamawiający będzie dokonywał zamówienia w zależności od zapotrzebowania.
........................................................
| Szczecin, dnia ........................... |  |  |  |  | podpis osoby upoważnionej

## Pakiet nr 12
| Znak sprawy: 27/2024 | [9 empty] | Załącznik nr 2 do SWZ
Szczegółowa oferta cenowa
Zamawiający wyraża zgodę na wycenę produktu w opakowaniu innej wielkości niż podana w opisie przedmiotu zamówienia z jednoczesnym przeliczeniem ilości opakowań aby liczba sztuk była zgodna z zamawianą. Jeżeli w wyniku przeliczeń wychodzi wartość ułamka należy podać ilość do dwóch miejsc po przecinku.
Pakiet nr 12 - Igły do iniekcji
| Kod CPV: 33141320-9 | [9 empty] | Wykaz dokumentów dopuszczających produkt do użytku szpitalnego
L.p. | Opis przedmiotu zamówienia | Nr (rozmiar) | J.m. | Ilość | Cena jednostkowa netto | Stawka podatku VAT | Cena jednostkowa brutto | Wartość netto (4x5) | Wartość podatku VAT | Wartość brutto (4x5x7) | Nr katalogowy i nazwa produktu zoferowanego(podać) | Nazwa dokumentu (ów) dopuszczającego (ch) zaoferowany produkt do użytku szpitalnego | Data wydania dokumentu i jego ważności | Nr dokumentu
1 | 2 | 3 | 4 | 5 | 6 | 7 | 8 | 9 | 10 | 11 | 12 | 13 | 14 | 15
1. | Igły do iniekcji jednorazowego użytku, op. 100 szt. | 0.3 | op. | 50 |  | 8% | 0 | 0 | 0 | 0
|  | 0.45 | op. | 50 |  | 8% | 0 | 0 | 0 | 0
|  | 0.5 | op. | 50 |  | 8% | 0 | 0 | 0 | 0
|  | 0.6 | op. | 50 |  | 8% | 0 | 0 | 0 | 0
|  | 0.7 | op. | 100 |  | 8% | 0 | 0 | 0 | 0
|  | 0.8 | op. | 300 |  | 8% | 0 | 0 | 0 | 0
|  | 0.9 | op. | 50 |  | 8% | 0 | 0 | 0 | 0
|  | 1.1 | op. | 200 |  | 8% | 0 | 0 | 0 | 0
|  | 1.2 | op. | 2000 |  | 8% | 0 | 0 | 0 | 0
Razem: | [7 empty] | 0 | Razem: | 0
Wykonawca zobowiązany jest zapewnić dostępność wszystkich wymienionych rozmiarów. Zamawiający będzie dokonywał zamówienia w zależności od zapotrzebowania.
........................................................
| Szczecin, dnia ........................... |  |  |  |  | podpis osoby upoważnionej

## Pakiet nr 13
| Znak sprawy: 27/2024 | [9 empty] | Załącznik nr 2 do SWZ
Szczegółowa oferta cenowa
Zamawiający wyraża zgodę na wycenę produktu w opakowaniu innej wielkości niż podana w opisie przedmiotu zamówienia z jednoczesnym przeliczeniem ilości opakowań aby liczba sztuk była zgodna z zamawianą. Jeżeli w wyniku przeliczeń wychodzi wartość ułamka należy podać ilość do dwóch miejsc po przecinku.
Pakiet nr 13- Igły do nakłuć lędźwiowych
| Kod CPV: 33141320-9 | [9 empty] | Wykaz dokumentów dopuszczających produkt do użytku szpitalnego
L.p. | Opis przedmiotu zamówienia | Nr (rozmiar) | J.m. | Ilość | Cena jednostkowa netto | Stawka podatku VAT | Cena jednostkowa brutto | Wartość netto (4x5) | Wartość podatku VAT | Wartość brutto (4x5x7) | Nr katalogowy i nazwa produktu zoferowanego(podać) | Nazwa dokumentu (ów) dopuszczającego (ch) zaoferowany produkt do użytku szpitalnego | Data wydania dokumentu i jego ważności | Nr dokumentu
1 | 2 | 3 | 4 | 5 | 6 | 7 | 8 | 9 | 10 | 11 | 12 | 13 | 14 | 15
1. | Igła do nakłuć lędźwiowych, opakowanie wielowarstwowe, nierozrywalne. | 0,9 x 90 | szt. | 400 |  | 8% | 0 | 0 | 0 | 0
Razem: | [7 empty] | 0 | Razem: | 0
........................................................
| Szczecin, dnia ........................... |  |  |  |  | podpis osoby upoważnionej

## Pakiet nr 14
| Znak sprawy: 27/2024 | [8 empty] | Załącznik nr 2 do SWZ
Szczegółowa oferta cenowa
Zamawiający wyraża zgodę na wycenę produktu w opakowaniu innej wielkości niż podana w opisie przedmiotu zamówienia z jednoczesnym przeliczeniem ilości opakowań aby liczba sztuk była zgodna z zamawianą. Jeżeli w wyniku przeliczeń wychodzi wartość ułamka należy podać ilość do dwóch miejsc po przecinku.
Pakiet nr 14 - Zestawy do punkcji opłucnej
| Kod CPV: 33141320-9, 33141600-6 | [8 empty] | Wykaz dokumentów dopuszczających produkt do użytku szpitalnego
| Opis przedmiotu zamówienia | J.m. | Ilość | Cena jednostkowa netto | Stawka podatku VAT | Cena jednostkowa brutto | Wartość netto (4x5) | Wartość podatku VAT | Wartość brutto (4x5x7) | Nr katalogowy i nazwa produktu zoferowanego(podać) | Nazwa dokumentu (ów) dopuszczającego (ch) zaoferowany produkt do użytku szpitalnego | Data wydania dokumentu i jego ważności | Nr dokumentu
1 | 2 | 3 | 4 | 5 | 6 | 7 | 8 | 9 | 10 | 11 | 12 | 13 | 14
1. | Zestaw do punkcji opłucnej (osierdzia / otrzewnej) o składzie: igła Veressa, cewnik (prosty / Pig tail / 40 cm do wyboru przez Zamawiającego) z poliuretanu, widoczny w RTG, w rozmiarach 9 Ch, 12 Ch lub 15 Ch, do 29 dni, z układem automatycznych zastawek jednokierunkowych (możliwość przełączenia w tryb drenażu z pominięciem zastawek), worek do drenażu 2000 ml z kranikiem spustowym, linia do przedłużenia cewnika o długości 50cm. Dodatkowo w skład zestawu z cewnikiem prostym wchodzą: skalpel z zatrzaskowym zabezpieczeniem ostrza przed zakłuciem, strzykawka 30 ml, łącznik stożkowy. | szt. | 20 |  | 8% | 0 | 0 | 0 | 0
Razem: | [6 empty] | 0 | Razem: | 0
Wykonawca zobowiązany jest zapewnić dostępność wszystkich wymienionych rozmiarów. Zamawiający będzie dokonywał zamówienia w zależności od zapotrzebowania.
........................................................
| Szczecin, dnia ........................... |  |  |  | podpis osoby upoważnionej

## Pakiet nr 15
| Znak sprawy: 27/2024 | [8 empty] | Załącznik nr 2 do SWZ
Szczegółowa oferta cenowa
Zamawiający wyraża zgodę na wycenę produktu w opakowaniu innej wielkości niż podana w opisie przedmiotu zamówienia z jednoczesnym przeliczeniem ilości opakowań aby liczba sztuk była zgodna z zamawianą. Jeżeli w wyniku przeliczeń wychodzi wartość ułamka należy podać ilość do dwóch miejsc po przecinku.
Pakiet nr 15 - Przyrządy do transfuzji
| Kod CPV: 33194000-6 | [8 empty] | Wykaz dokumentów dopuszczających produkt do użytku szpitalnego
L.p. | Opis przedmiotu zamówienia | J.m. | Ilość | Cena jednostkowa netto | Stawka podatku VAT | Cena jednostkowa brutto | Wartość netto (4x5) | Wartość podatku VAT | Wartość brutto (4x5x7) | Nr katalogowy i nazwa produktu zoferowanego(podać) | Nazwa dokumentu (ów) dopuszczającego (ch) zaoferowany produkt do użytku szpitalnego | Data wydania dokumentu i jego ważności | Nr dokumentu
1 | 2 | 3 | 4 | 5 | 6 | 7 | 8 | 9 | 10 | 11 | 12 | 13 | 14
1. | Przyrządy do infuzji IS - wyposażone w filtr przeciwbakteryjny powietrza z możliwością zamknięcia umożliwiający podawanie leków z pojemników szklanych np. albumina. Regulator przepływu powinien mieć na tylnej powierzchni uchwyt do zamocowania drenu kroplówki zabezpieczający przed zainfekowaniem przy krótkotrwałym odłączeniu. Przyrząd powinien być zapakowany w opakowanie folia - papier pozwalające na bezpieczne i jałowe użytkowanie, na opakowaniu powinna być zamieszczona wyraźna, niezmywalna data ważności i numer serii. | szt. | 70000 |  | 8% | 0 | 0 | 0 | 0
2. | Przyrząd do transfuzji TS - wyposażony w filtry przeciwbakteryjne powietrze z możliwością zamknięcia, umożliwiający podawanie leków z pojemników szklanych np. albumina. Regulator przepływu powinien mieć na tylnej powierzchni uchwyt do zamocowania drenu kroplówki zabezpieczając przed zainfekowaniem przy krótkotrwałym odłączeniu. Przyrząd powinien być zapakowany w opakowanie folia - papier pozwalające na bezpieczne i jałowe użytkowanie, na opakowaniu powinna być zamieszczona wyraźna, niezmywalna data ważności i numer serii. | szt. | 5000 |  | 8% | 0 | 0 | 0 | 0
3. | Zestaw do przetaczania płynów i leków światłoczułych, przyrząd do infuzji + osłonka na butelkę / worek. | szt. | 1000 |  | 8% | 0 | 0 | 0 | 0
Razem: | [6 empty] | 0 | Razem: | 0
........................................................
| Szczecin, dnia ........................... |  |  |  | podpis osoby upoważnionej

## Pakiet nr 16
| Znak sprawy: 27/2024 | [9 empty] | Załącznik nr 2 do SWZ
szczegółowa oferta cenowa
Zamawiający wyraża zgodę na wycenę produktu w opakowaniu innej wielkości niż podana w opisie przedmiotu zamówienia z jednoczesnym przeliczeniem ilości opakowań aby liczba sztuk była zgodna z zamawianą. Jeżeli w wyniku przeliczeń wychodzi wartość ułamka należy podać ilość do dwóch miejsc po przecinku.
Pakiet nr 16- Zestaw do terapii tlenowej dla dorosłych
| Kod CPV: 33157200-7 | [9 empty] | Wykaz dokumentów dopuszczających produkt do użytku szpitalnego
L.p. | Opis przedmiotu zamówienia | Nr (rozmiar) | J.m. | Ilość | Cena jednostkowa netto | Stawka podatku VAT | Cena jednostkowa brutto | Wartość netto (4x5) | Wartość podatku VAT | Wartość brutto (4x5x7) | Nr katalogowy i nazwa produktu zoferowanego(podać) | Nazwa dokumentu (ów) dopuszczającego (ch) zaoferowany produkt do użytku szpitalnego | Data wydania dokumentu i jego ważności | Nr dokumentu
1 | 2 | 3 | 4 | 5 | 6 | 7 | 8 | 9 | 10 | 11 | 12 | 13 | 14 | 15
1. | Zestaw do terapii tlenowej o składzie: maska, nebulizator, dren tlenowy. Rozmiary maski według potrzeb Zamawiającego: XL, L, M, S. | z nebulizatorem | szt. | 1500 |  | 8% | 0 | 0 | 0 | 0
2. | Zestaw do terapii tlenowej o składzie: maska dla dorosłych z rezerwuarem, dren tlenowy. Rozmiary maski według potrzeb Zamawiającego: XL, L. | z rezerwuarem | szt. | 500 |  | 8% | 0 | 0 | 0 | 0
3. | Maska do tlenoterapii dla dorosłych z drenem tlenowym. Rozmiary maski według potrzeb Zamawiającego: XL, L. | - | szt. | 200 |  | 8% | 0 | 0 | 0 | 0
4. | Cewnik do podawania tlenu przez nos. | - | szt. | 5000 |  | 8% | 0 | 0 | 0 | 0
5. | Zestaw do terapii tlenowej o składzie: ustnik, złączka typu T, nebulizator, dren tlenowy. | z ustnikiem | szt. | 150 |  | 8% | 0 | 0 | 0 | 0
Razem: | [7 empty] | 0 | Razem: | 0
Wykonawca zobowiązany jest zapewnić dostępność wszystkich wymienionych rozmiarów. Zamawiający będzie dokonywał zamówienia w zależności od zapotrzebowania.
........................................................
| Szczecin, dnia ........................... |  |  |  |  | podpis osoby upoważnionej

## Pakiet nr 17
| Znak sprawy: 27/2024 | [9 empty] | Załącznik nr 2 SWZ
Szczegółowa oferta cenowa
Zamawiający wyraża zgodę na wycenę produktu w opakowaniu innej wielkości niż podana w opisie przedmiotu zamówienia z jednoczesnym przeliczeniem ilości opakowań aby liczba sztuk była zgodna z zamawianą. Jeżeli w wyniku przeliczeń wychodzi wartość ułamka należy podać ilość do dwóch miejsc po przecinku.
Pakiet nr 17 - Rękawice sterylne
| Kod CPV: 33141420-0 | [9 empty] | Wykaz dokumentów dopuszczających produkt do użytku szpitalnego
L.p. | Opis przedmiotu zamówienia | Nr (rozmiar) | J.m. | Ilość | Cena jednostkowa netto | Stawka podatku VAT | Cena jednostkowa brutto | Wartość netto (4x5) | Wartość podatku VAT | Wartość brutto (4x5x7) | Nr katalogowy i nazwa produktu zoferowanego(podać) | Nazwa dokumentu (ów) dopuszczającego (ch) zaoferowany produkt do użytku szpitalnego | Data wydania dokumentu i jego ważności | Nr dokumentu
1 | 2 | 3 | 4 | 5 | 6 | 7 | 8 | 9 | 10 | 11 | 12 | 13 | 14 | 15
1. | Rękawice chirurgiczne, lateksowe bezpudrowe z wewnętrzną warstwą polimerową o strukturze sieci, powierzchnia zewnętrzna mikroteksturowana, średnia grubość na palcu max. 0,27 mm, na dłoni 0,21 mm, na mankiecie 0,18 mm, średnia siła zrywania przed starzeniem 20 N, AQL max. 0,65, sterylizowane radiacyjnie, anatomiczne z poszerzoną częścią grzbietową dłoni, poziom protein < 10 µg/g rękawicy (badania niezależnego laboratorium wg EN 455-3 z podaną nazwą rękawic, których ono dotyczy), mankiet rolowany, opakowanie zewnętrzne hermetyczne foliowe z wycięciem w listku ułatwiającym otwieranie, długość min. 270-285 mm dopasowana do rozmiaru, badania na przenikalność dla wirusów zgodnie z ASTM F 1671 oraz EN ISO 374-5. Wyrób medyczny klasy IIa i Środek ochrony indywidualnej kategorii III, typ B wg EN ISO 374-1. Odporne na przenikanie co najmniej 4 substancji na poziomie 6, w stężeniach wymienionych w normie EN ISO 374-1 (dokument z wynikami badań wydany przez jednostkę notyfikowaną). Rękawice chroniące przed promieniowaniem jonizującym i skażeniami promieniotwórczymi, zgodnie z EN 421, potwierdzone certyfikatem jednostki notyfikowanej oraz informacją umieszczoną fabrycznie na opakowaniu zbiorczym (dyspenserze). Badania na przenikalność min. 25 cytostatyków zgodnie z ASTM D6978 oraz (raporty z wynikami badań) oraz badania na przenikalność min. 20 substancji chemicznych zgodnie z EN-374-3 oraz EN 16523-1 (raport z wynikami badań). Produkowane w zakładach posiadających wdrożone i certyfikowane systemy zarządzania jakości ISO 13485, ISO 9001, ISO 14001 i ISO 45001. Na rękawicy fabrycznie nadrukowany min. rozmiar rękawicy oraz oznaczenie L i R. | *6,0 - 8,5 | par | 35000 |  | 8% | 0 | 0 | 0 | 0
2. | Rękawice chirurgiczne lateksowe bezpudrowe z wewnętrzną warstwą polimerową o strukturze sieci, powierzchnia zewnętrzna mikroteksturowana, podwyższona chwytność. Średnia grubość na palcu max. 0,27 mm, na dłoni 0,22 mm, na mankiecie 0,17 mm, średnia siła zrywania przed starzeniem 20 N, AQL max. 0,65, sterylizowane radiacyjnie, anatomiczne z poszerzoną częścią grzbietową dłoni, średni poziom protein <10 µg/g rękawicy (badania niezależnego laboratorium wg EN 455-3 z podaną nazwą rękawic, których ono dotyczy), mankiet rolowany, opakowanie zewnętrzne hermetyczne foliowe z wycięciem w listku ułatwiającym otwieranie, długość min. 270-285 mm dopasowana do rozmiaru, badania na przenikalność dla wirusów zgodnie z ASTM F 1671, oraz EN ISO 374-5. Wyrób medyczny klasy IIa i środek ochrony indywidualnej kategorii III, typ B wg EN ISO 374-1. Odporne na przenikanie co najmniej 4 substancji na poziomie 6, w stężeniach wymienionych w normie EN ISO 374-1 (dokument z wynikami badań wydany przez jednostkę notyfikowaną). Rękawice chroniące przed promieniowaniem jonizującym i skażeniami promieniotwórczymi, zgodnie z EN 421, potwierdzone certyfikatem jednostki notyfikowanej oraz informacją umieszczoną fabrycznie na opakowaniu zbiorczym (dyspenserze). Badania na przenikalność min. 25 cytostatyków zgodnie z ASTM D6978 oraz (raporty z wynikami badań) oraz badania na przenikalność min. 20 substancji chemicznych zgodnie z EN-374-3 oraz EN 16523-1 (raport z wynikami badań). Certyfikat CE jednostki notyfikowanej dla środka ochrony osobistej kategorii III. Produkowane w zakładach posiadających wdrożone i certyfikowane systemy zarządzania jakości ISO 13485, ISO 9001, ISO 14001 i ISO 45001. Na rękawicy fabrycznie nadrukowany min. rozmiar rękawicy oraz oznaczenie L i R. | *6,0 - 8,5 | par | 5000 |  | 8% | 0 | 0 | 0 | 0
3. | Rękawice chirurgiczne, półsyntetyczne: lateksowo-nitrylowe, bezpudrowe, warstwa wew. 100% nitryl, wewnątrz dodatkowo silikonowane, pokryte przeciwdrobnoustrojowym CPC. Średnia grubość: na palcu 0,25 mm, długość min. 280-295 mm (w zależności od rozmiaru), średnia siła zrywania przed starzeniem min. 20 N; AQL 0,65, sterylizowane radiacyjnie, anatomiczne, jasnobrązowe. Mankiet rolowany z widocznymi podłużnymi i poprzecznymi wzmocnieniami, opakowanie zewnętrzne hermetyczne foliowe podciśnieniowe z dodatkowymi tłoczeniami w listkach ułatwiającymi otwieranie. Wyrób medyczny klasy IIa i środek ochrony indywidualnej kategorii III, typ B wg EN ISO 374-1. Odporne na przenikanie co najmniej 3 substancje na poziomie 6, w stężeniach wymienionych w normie EN ISO 374-1. Odporne na przenikalność wirusów zgodnie z EN ISO 374-5. Odporne na przenikanie min. 25 substancji chemicznych zgodnie z ASTM F 739 lub EN 16523-1 oraz na przenikanie min. 13 cytostatyków zgodnie z ASTM D6978 (raporty z wynikami badań). Produkowane zgodnie z ISO 13485, ISO 14001, ISO 45001 potwierdzone certyfikatami jednostki notyfikowanej. Na rękawicy fabrycznie nadrukowany min. nazwa rękawicy, rozmiar oraz oznaczenie lewa/prawa (L i R). | *6,0 - 8,5 | par | 2000 |  | 8% | 0 | 0 | 0 | 0
4. | Rękawice chirurgiczne, Półsyntetyczne: lateksowo-nitrylowe, trójwarstwowe, warstwa wew. 100% nitryl, bezpudrowe, wewnątrz silikonowane, pokryte przeciwdrobnoustrojowym CPC z formułą nawilżająco-regenerującą zawierającą min. prowitaminę B5, glicerynę, glukonolakton. AQL 0,65, sterylizowane radiacyjnie, anatomiczne, jasnobrązowe, poziom protein < 50 µg/g rękawicy, średnia grubość: na palcu 0,25 mm, na dłoni ≥ 0,20 mm, na mankiecie 0,19 mm, długość min. 280-290 mm (w zależności od rozmiaru), średnia siła zrywania min. 19 N. Wyrób medyczny klasy IIa i środek ochrony indywidualnej kategorii III, typ B wg EN ISO 374-1. Odporne na przenikanie co najmniej 3 substancji na poziomie co najmniej 5 zgodnie z EN 16523-1:2015, w stężeniach wymienionych w normie EN ISO 374-1 (dokument z wynikami badań wydany przez jednostkę notyfikowaną). Odporne na przenikalność wirusów zgodnie z EN 374-5. Odporne na przenikanie min. 25 substancji chemicznych zgodnie z ASTM F 739 lub EN 16523-1 oraz na przenikanie min. 13 cytostatyków zgodnie z ASTM D6978 (raporty z wynikami badań). Mankiet rolowany z widocznymi podłużnymi i poprzecznymi wzmocnieniami, opakowanie zewnętrzne hermetyczne foliowe podciśnieniowe z dodatkowymi tłoczeniami w listkach ułatwiającymi otwieranie. Produkowane zgodnie z ISO 13485, ISO 14001, ISO 45001 potwierdzone certyfikatami jednostki notyfikowanej. Na rękawicy fabrycznie nadrukowany min. rozmiar rękawicy oraz oznaczenie L i R. | *6,0 - 9,0 | par | 1500 |  | 8% | 0 | 0 | 0 | 0
5. | Rękawice chirurgiczne, ortopedyczne, lateksowe bezpudrowe o podwyższonej chwytności z powłoką polimeru akrylowo- hydrożelowego ułatwiająca zakładanie, dodatkowo silikonowane, pokryte przeciwdrobnoustrojowym CPC. Średnia grubość: na palcu 0,34 mm, na dłoni 0,24 mm, na mankiecie 0,21 mm, długość min. 280-295 mm dopasowana do rozmiaru, średnia siła zrywania min. 34 N. AQL 0,65, sterylizowane radiacyjnie, anatomiczne, brązowe, poziom protein < 10 µg/g rękawicy (badania niezależnego laboratorium). Mankiet rolowany z widocznymi podłużnymi i poprzecznymi wzmocnieniami. Opakowanie zewnętrzne hermetyczne foliowe podciśnieniowe z dodatkowymi tłoczeniami w listkach ułatwiającymi otwieranie. Wyrób medyczny klasy IIa i środek ochrony indywidualnej kategorii III, typ B wg EN ISO 374-1. Odporne na przenikanie co najmniej 3 substancji na poziomie 6 zgodnie z EN 16523-1:2015, w stężeniach wymienionych w normie EN ISO 374-1. Odporne na przenikanie min. 25 substancji chemicznych zgodnie z ASTM F 739 lub EN 16523-1 oraz na przenikanie min. 13 cytostatyków zgodnie z ASTM D6978 (raporty z wynikami badań). Odporność na przekłucia > 5N. Produkowane zgodnie z ISO 13485, ISO 14001, ISO 45001 potwierdzone certyfikatami jednostki notyfikowanej. | *6,0 - 9,0 | par | 2000 |  | 8% | 0 | 0 | 0 | 0
6. | Rękawice chirurgiczne, poliizoprenowe bezpudrowe z wewnętrzną warstwą polimerową o strukturze sieci, powierzchnia zewnętrzna mikroteksturowana, Modulus 50% max.0,5N/mm2. Średnia grubość na palcu max. 0,27 mm, na dłoni 0,21 mm, na mankiecie 0,21 mm, AQL max. 0,65, sterylizowane radiacyjnie, anatomiczne z poszerzoną częścią grzbietową dłoni, mankiet rolowany, opakowanie zewnętrzne hermetyczne foliowe z wycięciem w listku ułatwiającym otwieranie, długość min. 270-285 mm w zależności od rozmiaru, badania na przenikalność dla wirusów zgodnie z ASTM F 1671 oraz EN ISO 374-5. Wygodne i elastyczne, modulus 500% < 2,5 N. Certyfikat Zgodności Jednostki Notyfikowanej dla środka ochrony indywidualnej kategorii III, typ B wg EN ISO 374-1. Odporne na przenikanie co najmniej 4 substancji na poziomie 6, w stężeniach wymienionych w normie EN ISO 374-1. Badania na przenikalność min. 25 cytostatyków zgodnie z ASTM D6978 oraz (raporty z wynikami badań) oraz badania na przenikalność min. 20 substancji chemicznych zgodnie z EN-374-3 oraz EN 16523-1 (raport z wynikami badań). Produkowane w zakładach posiadających wdrożone i certyfikowane systemy zarządzania jakości ISO 13485, ISO 9001, ISO 14001 i ISO 45001. Na rękawicy fabrycznie nadrukowany min. rozmiar rękawicy oraz oznaczenie L i R. | *6,0 - 9,0 | par | 1500 |  | 8% | 0 | 0 | 0 | 0
Razem: | [7 empty] | 0 | Razem: | 0
Wykonawca zobowiązany jest zapewnić dostępność wszystkich wymienionych rozmiarów. Zamawiający będzie dokonywał zamówienia w zależności od zapotrzebowania.
........................................................
| Szczecin, dnia ........................... |  |  |  |  | podpis osoby upoważnionej

## Pakiet nr 18
| Znak sprawy: 27/2024 | [8 empty] | Załącznik nr 2 do SWZ
Szczegółowa oferta cenowa
Zamawiający wyraża zgodę na wycenę produktu w opakowaniu innej wielkości niż podana w opisie przedmiotu zamówienia z jednoczesnym przeliczeniem ilości opakowań aby liczba sztuk była zgodna z zamawianą. Jeżeli w wyniku przeliczeń wychodzi wartość ułamka należy podać ilość do dwóch miejsc po przecinku.
Pakiet nr 18 - Zestawy opatrunkowe
| Kod CPV: 33141116-6 | [8 empty] | Wykaz dokumentów dopuszczających produkt do użytku szpitalnego
L.p. | Opis przedmiotu zamówienia | J.m. | Ilość | Cena jednostkowa netto | Stawka podatku VAT | Cena jednostkowa brutto | Wartość netto (4x5) | Wartość podatku VAT | Wartość brutto (4x5x7) | Nr katalogowy i nazwa produktu zoferowanego(podać) | Nazwa dokumentu (ów) dopuszczającego (ch) zaoferowany produkt do użytku szpitalnego | Data wydania dokumentu i jego ważności | Nr dokumentu
1 | 2 | 3 | 4 | 5 | 6 | 7 | 8 | 9 | 10 | 11 | 12 | 13 | 14
1. | Jałowy zestaw do zdejmowania szwów mający w swym składzie: 1 x pęseta plastikowa 12,5 cm, 3 x tampon włókninowy (tupfer) - wielkość śliwki, 1 x ostrze skalpela 6,5 cm (zapakowane), 1 x pęseta anatomiczna metalowa 12 cm. Zestaw zapakowany w opakowanie typu blister, w kształcie tacki, która może służyć jako nerka. | szt. | 600 |  | 8% | 0 | 0 | 0 | 0
2. | Jałowy zestaw do zamykania małych ran, o składzie min.: - 1 x serweta barierowa, włókninowa na stół narzędziowy (owinięcie zestawu) 75 cm x 75 cm, - 1 x serweta barierowa włókninowa w wymiarze 60 x 60 (+/- 10 cm) cm, otwór 5 cm centralnie, - 1 x nożyczki chirurgiczne proste ostre tępe 14,5 cm, - 1 x imadło chirurgiczne typu Mayo - Hegar 14 cm, - 1 x pęseta chirurgiczna standardowa prosta 14 cm, - 1 x kleszczyki plastikowe proste 14 cm, - 1 x samoprzylepny, jałowy opatrunek z wkładem chłonnym 5 cm x 7,2 cm, - 2 x tampony gazowe średniej wielkości z gazy 20 x 20 cm, 20 nitek, - 8 x kompres z włókniny 4 warstwowy 40 g/m2, 7,5 x 7,5 cm. | szt. | 60 |  | 8% | 0 | 0 | 0 | 0
3. | Jałowy zestaw opatrunkowy o składzie min.: 1 x miska nerkowa plastikowa 300 ml (20,5 x 10,5 x 4,5 cm), 15 x kompres z gazy 7,5 x 7,5 cm, 8 warstw, 17 nitek, 1 x pęseta anatomiczna metalowa, ze stali szlachetnej standardowa prosta 14 cm. | szt. | 60 |  | 8% | 0 | 0 | 0 | 0
4. | Jałowy zestaw chirurgiczny mający w swym składzie: 1 x kleszczyki anatomiczne typu Halsted-Mosquito atraumatyczne, zagięte, 12,5 cm, 1 x serweta przylepna 75 cm x 90 cm, 2-częściowa z regulacją otworu, 1 x serweta na stół narzędziowy 90 cm x 75 cm, 1 x skalpel jednorazowy No. 10, 3 x tampon z gazy R3 wielkość śliwki, 20 nitek, 1 x miseczka 250 ml - przezroczysta, 1 x kleszczyki chirurgiczne, 14 cm, 1 x igłotrzymacz metal, 14 cm, 1 x nożyczki typu Metzenbaum 14,5 cm, tępo/tępe, 5 x kompres z włókniny 7,5cm x 7,5 cm, 6 warstw, 10 x Kompres z gazy 7,5 cm x 7,5 cm, 12 warstw, 17 nitek, 1 x kleszczyki typu Kocher 14 cm. | szt. | 500 |  | 8% | 0 | 0 | 0 | 0
5. | Jałowy zestaw do zakładania szwów mający w swym składzie: 1 x serweta włókninowa nieprzylepna 50 x 50 cm z przylepnym otworem 5 x 10 cm, 1 x metalowy igłotrzymacz typu Mayo-Hegar 12 cm, 1 x kleszczyki plastikowe 14 cm, 6 x tampon z gazy bawełnianej (tupfer) - wielkość śliwki, 1 x serweta włókninowa nieprzylepna 60 x 60 cm, 1 x igła 0,8 x 40mm, 21G 11/2 (zielona), 1 x igła 1,2 x 40mm, 18G 11/2 (różowa), 1 x strzykawka Luer Lock 10 ml, 1 x pęseta chirurgiczna metalowa 12 cm, 1 x nożyczki metalowo ostre/ostre 11,4 cm. Zestaw zapakowany w opakowanie typu blister, w kształcie tacki, która może służyć jako nerka. | szt. | 60 |  | 8% | 0 | 0 | 0 | 0
6. | Jałowy zestaw do zdejmowania szwów mający w swym składzie: 1 x pęseta plastikowa 12,5 cm, 3 x kompres z gazy bawełnianej o wym. 7,5 cm x 7,5 cm, 1 x nożyczki metalowe ostro/ostre 11,5 cm, 1 x pęseta anatomiczna typu Adson, metalowa 12 cm, Zestaw zapakowany w opakowanie typu blister, w kształcie tacki, która może służyć jako nerka. | szt. | 60 |  | 8% | 0 | 0 | 0 | 0
7. | Jałowy zestaw do dezynfekcji mający w swym składzie: 1 x kleszczyki plastikowe 14 cm, 6 x tampon włókninowy (tupfer) - wielkość jajka. Zestaw zapakowany w opakowanie typu blister, w kształcie tacki, która może służyć jako nerka. | szt. | 200 |  | 8% | 0 | 0 | 0 | 0
8. | Jałowy zestaw do zmiany opatrunku mający w swym składzie: 8 x kompres z gazy bawełnianej 75 cm x 7,5 cm, 1 x serweta włókninowa nieprzylepna 45 cm x 37,5 cm, 1 x kleszczyki plastikowe 14 cm, 1 x pęseta plastikowa 12,5 cm, 5 x tampony (tupfery) z gazy bawełnianej 20-nitkowej (tupfer), wielkość śliwki, Zestaw zapakowany w opakowanie typu blister, w kształcie tacki, która może służyć jako nerka. | szt. | 60 |  | 8% | 0 | 0 | 0 | 0
9. | Jałowy zestaw do usuwania zszywek staplera mający w swym składzie: 1 x kleszczyki do usuwania klipsów skórnych, 2 x kompres z włókninowy o wym. 7,5 cm x 7,5 cm. Zestaw zapakowany w opakowanie typu blister, w kształcie tacki, która może służyć jako nerka. | szt. | 50 |  | 8% | 0 | 0 | 0 | 0
Razem: | [6 empty] | 0 | Razem: | 0
........................................................
| Szczecin, dnia ........................... |  |  |  | podpis osoby upoważnionej

## Pakiet nr 19
| Znak sprawy: 27/2024 | [9 empty] | Załącznik nr 2 do SWZ
Szczegółowa oferta cenowa
Zamawiający wyraża zgodę na wycenę produktu w opakowaniu innej wielkości niż podana w opisie przedmiotu zamówienia z jednoczesnym przeliczeniem ilości opakowań aby liczba sztuk była zgodna z zamawianą. Jeżeli w wyniku przeliczeń wychodzi wartość ułamka należy podać ilość do dwóch miejsc po przecinku.
Pakiet nr 19 - Kompres ciepło-zimno
| Kod CPV: 33141119-7 | [9 empty] | Wykaz dokumentów dopuszczających produkt do użytku szpitalnego
L.p. | Opis przedmiotu zamówienia | Nr (rozmiar) | J.m. | Ilość | Cena jednostkowa netto | Stawka podatku VAT | Cena jednostkowa brutto | Wartość netto (4x5) | Wartość podatku VAT | Wartość brutto (4x5x7) | Nr katalogowy i nazwa produktu zoferowanego(podać) | Nazwa dokumentu (ów) dopuszczającego (ch) zaoferowany produkt do użytku szpitalnego | Data wydania dokumentu i jego ważności | Nr dokumentu
1 | 2 | 3 | 4 | 5 | 6 | 7 | 8 | 9 | 10 | 11 | 12 | 13 | 14 | 15
1. | Kompresy (ciepło - zimno) jednorazowego użytku, wypełnione proszkiem żelującym. | 18 x 26,5 cm (+/- 2 cm) | szt. | 30 |  | 8% | 0 | 0 | 0 | 0
Razem: | [7 empty] | 0 | Razem: | 0
........................................................
| Szczecin, dnia ........................... |  |  |  |  | podpis osoby upoważnionej

## Pakiet nr 20
| Znak sprawy: 27/2024 | [7 empty] | Załącznik nr 2 do SWZ
szczegółowa oferta cenowa
Zamawiający wyraża zgodę na wycenę produktu w opakowaniu innej wielkości niż podana w opisie przedmiotu zamówienia z jednoczesnym przeliczeniem ilości opakowań aby liczba sztuk była zgodna z zamawianą. Jeżeli w wyniku przeliczeń wychodzi wartość ułamka należy podać ilość do dwóch miejsc po przecinku.
Pakiet nr 20- Koce ratunkowe
Kod CPV: 33140000-3
Lp | Opis przedmiotu zamówienia | J.m. | Ilość | Cena jednostkowa netto | Stawka podatku VAT | Cena jednostkowa brutto | Wartość netto (4x5) | Wartość podatku VAT | Wartość brutto (4x5x7)
1 | 2 | 3 | 4 | 5 | 6 | 7 | 8 | 9 | 10
1. | Koc termiczny wykonany z folii metalizowanej w taki sposób, że jedna strona jest w kolorze srebrnym, a druga w złotym, chroniący przed niekorzystnym wpływem warunków atmosferycznych: zimna, deszczu, upału, wiatru - w zależności od strony którą aplikujemy, zapobiegając zaburzenia gospodarki cieplnej, niejałowe. Rozmiar 210 x 160 cm | szt. | 200 |  | 23% | 0 | 0 | 0 | 0
Razem: | [6 empty] | 0 | Razem: | 0
........................................................
| Szczecin, dnia ........................... |  |  |  |  | podpis osoby upoważnionej

## Pakiet nr 21
| Znak sprawy: 27/2024 | [9 empty] | Załącznik nr 2 do SWZ
Szczegółowa oferta cenowa
Zamawiający wyraża zgodę na wycenę produktu w opakowaniu innej wielkości niż podana w opisie przedmiotu zamówienia z jednoczesnym przeliczeniem ilości opakowań aby liczba sztuk była zgodna z zamawianą. Jeżeli w wyniku przeliczeń wychodzi wartość ułamka należy podać ilość do dwóch miejsc po przecinku.
Pakiet nr 21 - Zestaw do badań histopatologicznych
| Kod CPV: 33140000-3 | [9 empty] | Wykaz dokumentów dopuszczających produkt do użytku szpitalnego
L.p. | Opis przedmiotu zamówienia | Nr (rozmiar) | J.m. | Ilość | Cena jednostkowa netto | Stawka podatku VAT | Cena jednostkowa brutto | Wartość netto (4x5) | Wartość podatku VAT | Wartość brutto (4x5x7) | Nr katalogowy i nazwa produktu zoferowanego(podać) | Nazwa dokumentu (ów) dopuszczającego (ch) zaoferowany produkt do użytku szpitalnego | Data wydania dokumentu i jego ważności | Nr dokumentu
1 | 2 | 3 | 4 | 5 | 6 | 7 | 8 | 9 | 10 | 11 | 12 | 13 | 14 | 15
1. | Pojemnik ze szczelnym zamknięciem, duży wlot - służący do przechowywania i transportu materiału histopatologicznego do badań. | min. 40 ml max. 50 | szt. | 1000 |  | 8% | 0 | 0 | 0 | 0
|  | 60 ml | szt. | 2000 |  | 8% | 0 | 0 | 0 | 0
|  | 100 ml lub 120 ml | szt. | 100 |  | 8% | 0 | 0 | 0 | 0
|  | 150 lub 155 ml | szt. | 100 |  | 8% | 0 | 0 | 0 | 0
|  | 180, 190 lub 200ml | szt. | 100 |  | 8% | 0 | 0 | 0 | 0
2. | Pojemnik ze szczelnym zamknięciem, duży wlot - służący do przechowywania i transportu materiału histopatologicznego do badań. | 300 lub 366 ml | szt. | 200 |  | 8% | 0 | 0 | 0 | 0
|  | od 400 do 520 ml | szt. | 500 |  | 8% | 0 | 0 | 0 | 0
3. | Pojemnik ze szczelnym zamknięciem, duży wlot - służący do przechowywania i transportu materiału histopatologicznego do badań. | 1000 lub 1200 ml | szt. | 500 |  | 8% | 0 | 0 | 0 | 0
|  | 2000 lub 2300 ml | szt. | 50 |  | 8% | 0 | 0 | 0 | 0
|  | 3000 lub 3400 ml | szt. | 50 |  | 8% | 0 | 0 | 0 | 0
|  | 5000 lub 5600 ml | szt. | 100 |  | 8% | 0 | 0 | 0 | 0
Razem: | [7 empty] | 0 | Razem: | 0
Wykonawca zobowiązany jest zapewnić dostępność wszystkich wymienionych rozmiarów. Zamawiający będzie dokonywał zamówienia w zależności od zapotrzebowania.
........................................................
| Szczecin, dnia ........................... |  |  |  |  | podpis osoby upoważnionej

## Pakiet nr 22
| Znak sprawy: 27/2024 | [8 empty] | Załącznik nr 2 do SWZ
Szczegółowa oferta cenowa
Zamawiający wyraża zgodę na wycenę produktu w opakowaniu innej wielkości niż podana w opisie przedmiotu zamówienia z jednoczesnym przeliczeniem ilości opakowań aby liczba sztuk była zgodna z zamawianą. Jeżeli w wyniku przeliczeń wychodzi wartość ułamka należy podać ilość do dwóch miejsc po przecinku.
Pakiet nr 22 - Higiena pacjenta
| Kod CPV: 33140000-3 | [8 empty] | Wykaz dokumentów dopuszczających produkt do użytku szpitalnego
L.p. | Opis przedmiotu zamówienia | J.m. | Ilość | Cena jednostkowa netto | Stawka podatku VAT | Cena jednostkowa brutto | Wartość netto (4x5) | Wartość podatku VAT | Wartość brutto (4x5x7) | Nr katalogowy i nazwa produktu zoferowanego(podać) | Nazwa dokumentu (ów) dopuszczającego (ch) zaoferowany produkt do użytku szpitalnego | Data wydania dokumentu i jego ważności | Nr dokumentu
1 | 2 | 3 | 4 | 5 | 6 | 7 | 8 | 9 | 10 | 11 | 12 | 13 | 14
1. | Zestaw do 24-godzinnej toalety jamy ustnej na 3 procedury o składzie: 1 cewnik typu yankauer z osłonką i z miękką silikonową końcówką o długości roboczej po zsunięciu osłonki minimum 14 cm, uniwersalny uchwyt ssący z suwakową regulacją siły ssania, 1 łącznik ‘’Y’’ do układu ssącego wygięty pod kątem prostym, 2 osobne opakowania każde zawierające: 1 szczoteczkę do zębów z odsysaniem z 3 otworami ssącymi, z poziomą manualną zastawką do regulacji siły odsysania i pofałdowaną gąbką na górnej powierzchni pokrytą dwuwęglanem sodu, 7 ml płynu do płukania jamy ustnej z 0,05% roztworem chlorku cetylpirydyny w wyciskanej saszetce, 1 saszetkę z 2 g preparatu nawilżającego do ust na bazie wodnej z cetylpirydyną i witaminą E oraz 1 gąbkę aplikator, 1 osobne opakowanie zawierające: 1 gąbkę pokrytą dwuwęglanem sodu z odsysaniem z 2 otworami ssącymi, z poziomą manualną zastawką do regulacji siły odsysania oraz z zagiętą końcówką, 7 ml płynu do płukania jamy ustnej z 0,05% roztworem chlorku cetylpirydyny w wyciskanej saszetce, 1 saszetkę z 2 g preparatu nawilżającego do ust na bazie wodnej z cetylpirydyną i witaminą E oraz 1 gąbkę aplikator. Każde pojedyncze opakowanie pełni jednocześnie funkcję pojemnika na płyn i pozwala na przygotowanie roztworu roboczego przed otwarciem opakowania. Oferowany zestaw o potwierdzonej badaniami klinicznymi skuteczności w redukcji VAP. Zestaw posiada uchwyt do yankauera, umożliwia powieszenie na plastikowej zawieszce oraz zawiera numerację sugerującą kolejność stosowania pojedynczych odrywanych opakowań. | op. | 250 |  | 8% | 0 | 0 | 0 | 0
2. | Czepek do mycia głowy pacjenta, nie wymagający dodatkowego namaczania głowy, bez spłukiwania, dwuwarstwowa struktura czepka z wyraźnie oddzieloną, w celu równomiernego rozprowadzenia roztworu zewnętrzną folią od nawilżonej warstwy absorpcyjnej, zawierający w składzie 150 g (+/- 10g) niewymagającego spłukiwania roztworu z zawartością wody, simetikonu, składników zapobiegających powstawaniu elektryczności statycznej, bez lateksu, w opakowaniu zapewniającym możliwość podgrzewania w kuchence mikrofalowej do 30 sek. mocy 1000 W. Instrukcja użycia w języku polskim na opakowaniu jednostkowym. Opakowanie: 40 czepków w pudełku. | op. | 10 |  | 23% | 0 | 0 | 0 | 0
3. | Nawilżone ściereczki do mycia, oczyszczania i nawilżania skóry pacjentów nietrzymających moczu lub kału. Rozmiar 20x20cm. W opakowaniu typu flow wrap 8 szt ściereczek jednorazowych wykonanych z włókna celulozowo-poliestrowego. Bez lateksu. Bez zapachowe. W składzie minimum dimetykon, gliceryna, wyciąg z aloesu, witamina E. | op. | 10 |  | 8% | 0 | 0 | 0 | 0
4. | Myjki do toalety pacjenta o naturalnym pH hipoalergiczne wstępnie nawilżone o wymiarach 20 na 20 centymetrów w składzie: niewymagający spłukiwania roztwór oczyszczający i nawilżający z zawartością aloesu, witaminy E oraz simeticonum bez lateksu w całkowicie izolowanym zamkniętym opakowaniu z dodatkową warstwą termoizolacyjną wewnątrz opakowania, pomagającymi utrzymać temperaturę myjek oraz zapewniającym możliwość podgrzewania w kuchence mikrofalowej do 30 sekund przy mocy 1000 W. Skuteczność oferowanego produktu w zakresie zmniejszenia czystości zakażenie dróg moczowych potwierdzona dołączonymi do oferty badaniami klinicznymi. W opakowaniu 8 sztuk. | op. | 1600 |  | 23% | 0 | 0 | 0 | 0
5. | Flexi Seal system do kontrolowanej zbiórki luźnego stolca wyposażony w: silikonowy rękaw odprowadzający treści kałowe o długości 167 cm z wbudowaną strukturą silikonu na całej długości substancje neutralizujące nieprzyjemne zapachy, niskociśnieniowy balonik retencyjny z niebieską kieszonką dla umieszczenia palca wiodącego, port do napełnienia balonika retencyjnego z sygnalizatorem, który wypełnia się gdy balonik osiągnie wielkość optymalną w ciele pacjenta oraz port do irygacji umożliwiający także doodbytnicze podanie leków, z klamrą zamykającą światło drenując w celu utrzymania leku w miejscu podania, system zawiera port do pobierania próbek stolca z zastawką antyzwrotną, wyposażony w pasek koralikowy do podwieszania, kompatybilny z ramami łóżek szpitalnych, z miejscem na opis, system przebadany klinicznie (ocena bezpieczeństwa stosowania systemu do 29 dni) czas utrzymania systemu nieprzerwalnie do 29 dni, biologicznie czysty zestaw wyposażony dodatkowo w 3 worki wzbiorcze o pojemności 1000 ml. | szt. | 10 |  | 8% | 0 | 0 | 0 | 0
6. | Worki wymienne, kompatybilne z systemem do kontrolowania zbiórki luźnego stolca o pojemności 1000 ml, nieprzezroczyste, z podglądem, skalowane co 25 ml w tym numerycznie co 100 ml, z filtrem węglowym o wysokiej absorpcji zapachów i możliwością filtrowania gazów zastawką antyzwrotną, zabezpieczającą przed wylewaniem zawartości, biologicznie czyste. | op. | 18 |  | 8% | 0 | 0 | 0 | 0
7. | Nebulizator do podawania leków w obwodzie oddechowym z antyprzelewową konstrukcją pozwalającą na skuteczne działanie w zakresie 0-90 stopni ze stabilną podstawą dyfuzora w zakresie 0-360 stopni, o pojemności 6 ml, skalowane z podziałką co 1 ml, z łącznikiem T, wyposażonym w mechanizm samoodomykania podczas podłączania nebulizatora. W zestawie przestrzeń martwa 12 cm i drenu antyzałamaniowej konstrukcji, długość min. 210 cm. | szt. | 200 |  | 8% | 0 | 0 | 0 | 0
8. | Zestaw do 24-godzinnej toalety jamy ustnej o składzie: cewnik typu yankauer z osłonką i z silikonową końcówką o długości roboczej po zsunięciu osłonki min. 14 cm, uniwersalny uchwyt ssący z suwakową regulacją siły ssania, łącznik "Y" do układu ssącego wygięty pod kątem prostym. 2 osobne opakowania każde zawierające: 1 szczoteczkę do zębów z odsysaniem z zastawką manualną do regulacji siły odsysania i gąbką na górnej powierzchni pokrytą dwuwęglanem sodu co umożliwia delikatne czyszczenie dziąseł, 1 opakowanie z bezalkoholowym, antyseptycznym płynem do płukania jamy ustnej z 0,05% roztworem chlorku cetylopirydyny, 1 jednorazową 2 g saszetkę preparatu nawilżającego do ust na bazie wodnej oraz 1 gąbkę aplikator. 1 osobne opakowanie zawierające: 1 gąbkę pokrytą dwuwęglanem sodu z odsysaniem z zastawką manualną do regulacji siły odsysania oraz z zagiętą końcówką, 1 jednorazową saszetkę bezalkoholowego, antyseptycznego płynu do płukania jamy ustnej z 7 ml z 0,05% roztworu chlorku cetylopirydyny, 1 jednorazową 2 g saszetkę preparatu nawilżającego do ust na bazie wodnej oraz 1 gąbkę aplikator. Każde pojedyncze opakowanie zawarte w zestawie pełni jednocześnie funkcję pojemnika. Zestaw posiada możliwość powieszenia na plastikowej zawieszce oraz zawiera numerację sugerującą kolejność stosowania. | szt. | 80 |  | 8% | 0 | 0 | 0 | 0
9. | Strzygarka chirurgiczna, bezprzewodowa, wodoodporna, z nieruchomą głowicą, z możliwością dezynfekcji poprzez pełne zanurzenie w środku dezynfekcyjnym (klasa szczelności IPX7). Strzygarka dostępna z co najmniej 4 różnymi typami kompatybilnych ostrzy jednorazowych. Strzygarka wyposażona w indukcyjną ładowarkę. Strzygarka posiada akumulator NiMH. | szt. | 5 |  | 8% | 0 | 0 | 0 | 0
10. | Ostrza uniwersalne jednorazowego użytku, do strzygarki chirurgicznej z nieruchomym ostrzem, uniwersalne. Ostrza mikrobiologicznie czyste jednokrotnego użytku, uniwersalne, szerokość ostrza tnącego 31,3mm, konstrukcja ostrza wyklucza jakiekolwiek uszkodzenie skóry – ostrze tnące znajduje się na górze i nie ma kontaktu ze skórą pacjenta, wolne od lateksu. Pakowane pojedynczo w blister. | szt. | 1000 |  | 8% | 0 | 0 | 0 | 0
11. | Ostrza neuro jednorazowego użytku, do strzygarki chirurgicznej z nieruchomym ostrzem, do włosów grubych. Ostrza mikrobiologicznie czyste jednokrotnego użytku, do włosów grubych (głowa lub inne obszary o grubym owłosieniu), szerokość ostrza tnącego 36,2mm, konstrukcja ostrza wyklucza jakiekolwiek uszkodzenie skóry – ostrze tnące znajduje się na górze i nie ma kontaktu ze skórą pacjenta, wolne od lateksu i ftalanów, łatwe zakładanie i zdejmowanie ostrza. Pakowane pojedynczo. | szt. | 300 |  | 8% | 0 | 0 | 0 | 0
12. | Saszetki przeznaczozne do stosowania wraz z workami stomijnymi lub workami do zbiórki stolca zawierające substancję zmieniającą zawartość worka w żel. Produkt posiada w składzie węgiel ograniczając nieprzyjemny zapach i efekt balonowania się worka. Produkt pakowany po 100 szt. | op. | 10 |  | 8% | 0 | 0 | 0 | 0
13. | Ostrza wąskie jednorazowego użytku, do strzygarki chirurgicznej z nieruchomym ostrzem, do miejsc wrażliwych. Ostrza mikrobiologicznie czyste jednokrotnego użytku, do miejsc wrażliwych (obszary intymne i inne wrażliwe części ciała), szerokość ostrza tnącego 20 mm, konstrukcja ostrza wyklucza jakiekolwiek uszkodzenie skóry – ostrze tnące znajduje się na górze i nie ma kontaktu ze skórą pacjenta, wolne od lateksu i ftalanów, łatwe zakładanie i zdejmowanie ostrza. Pakowane pojedynczo w blister. | szt. | 60 |  | 8% | 0 | 0 | 0 | 0
Razem: | [6 empty] | 0 | Razem: | 0
........................................................
| Szczecin, dnia ........................... |  |  |  | podpis osoby upoważnionej

## Pakiet nr 23
| Znak sprawy: 27/2024 | [9 empty] | Załącznik nr 2 do SWZ
Szczegółowa oferta cenowa
Zamawiający wyraża zgodę na wycenę produktu w opakowaniu innej wielkości niż podana w opisie przedmiotu zamówienia z jednoczesnym przeliczeniem ilości opakowań aby liczba sztuk była zgodna z zamawianą. Jeżeli w wyniku przeliczeń wychodzi wartość ułamka należy podać ilość do dwóch miejsc po przecinku.
Pakiet nr 23 - Akcesoria operacyjne
| Kod CPV: 33141000-0 | [9 empty] | Wykaz dokumentów dopuszczających produkt do użytku szpitalnego
L.p. | Opis przedmiotu zamówienia | Nr (rozmiar) | J.m. | Ilość | Cena jednostkowa netto | Stawka podatku VAT | Cena jednostkowa brutto | Wartość netto (4x5) | Wartość podatku VAT | Wartość brutto (4x5x7) | Nr katalogowy i nazwa produktu zoferowanego(podać) | Nazwa dokumentu (ów) dopuszczającego (ch) zaoferowany produkt do użytku szpitalnego | Data wydania dokumentu i jego ważności | Nr dokumentu
1 | 2 | 3 | 4 | 5 | 6 | 7 | 8 | 9 | 10 | 11 | 12 | 13 | 14 | 15
1. | Wyrób medyczny do odprowadzania płynów z podłogi przy zabiegach (np. artroskopowych), podłączenie do standardowego ssaka pracującego pod ciśnieniem do 300mm Hg. Urządzenie zbudowane z pomarańczowego tworzywa, posiada 7 kanałów ssących. Maksymalna wydajność zbierania płynów 700ml/min. Zgodne z dyrektywą 93/42/EEC. | Średnica ssawki 20 cm, długość rurki ssącej 250-300 cm. | szt. | 5 |  | 8% | 0 | 0 | 0 | 0
2. | Prześcieradło ochronne na stół operacyjny | 3-4 warstwowy, nieprzepuszczalny podkład chłonny, utrzymujący płyny nawet pod naciskiem, jednorazowy, rozmiar 100cm x 230cm. Warstwa chłonna min. 65cmx180cm zmieniająca się w żel utrzymujący skórę pacjenta suchą. Chłonność 4l/m2. Bez zawar-tości latexu. Nie drażniący skóry. Warstwa wierzchnia PP15g/m2.Warstwa pośrednia SAP. Biała dolna warstwa PE/PP 50g/m2. Niesterylny klasy 1, zgodny z normą EN 13795. Elektrostatyczny. Klasa palności A zgodny z ISO 12952 UNE-EN 14533:2003. Możliwość przenoszenia do 150kg. | szt. | 1000 |  | 8% | 0 | 0 | 0 | 0
Razem: | [7 empty] | 0 | Razem: | 0
........................................................
| Szczecin, dnia ........................... |  |  |  |  | podpis osoby upoważnionej

## Pakiet nr 24
| Znak sprawy: 27/2024 | [9 empty] | Załącznik nr 2 do SWZ
Szczegółowa oferta cenowa
Zamawiający wyraża zgodę na wycenę produktu w opakowaniu innej wielkości niż podana w opisie przedmiotu zamówienia z jednoczesnym przeliczeniem ilości opakowań aby liczba sztuk była zgodna z zamawianą. Jeżeli w wyniku przeliczeń wychodzi wartość ułamka należy podać ilość do dwóch miejsc po przecinku.
Pakiet nr 24 - Akcesoria ginekologiczne
| Kod CPV: 33140000-3 | [9 empty] | Wykaz dokumentów dopuszczających produkt do użytku szpitalnego
L.p. | Opis przedmiotu zamówienia | Nr (rozmiar) | J.m. | Ilość | Cena jednostkowa netto | Stawka podatku VAT | Cena jednostkowa brutto | Wartość netto (4x5) | Wartość podatku VAT | Wartość brutto (4x5x7) | Nr katalogowy i nazwa produktu zoferowanego(podać) | Nazwa dokumentu (ów) dopuszczającego (ch) zaoferowany produkt do użytku szpitalnego | Data wydania dokumentu i jego ważności | Nr dokumentu
1 | 2 | 3 | 4 | 5 | 6 | 7 | 8 | 9 | 10 | 11 | 12 | 13 | 14 | 15
1. | Wzierniki jednorazowego użytku, sterylne. | XXS | szt. | 300 |  | 8% | 0 | 0 | 0 | 0
|  | XS | szt. | 1500 |  | 8% | 0 | 0 | 0 | 0
|  | S | szt. | 1000 |  | 8% | 0 | 0 | 0 | 0
|  | M | szt. | 1000 |  | 8% | 0 | 0 | 0 | 0
|  | L | szt. | 500 |  | 8% | 0 | 0 | 0 | 0
2. | Cytoszczoteczki sterylne (sterylne szczoteczki do wymazów ginekologicznych umożliwiające pobieranie w rozmazie jednocześnie komórek z szyjki macicy, kanału szyjki i strefy transformacji). | - | szt. | 1000 |  | 8% | 0 | 0 | 0 | 0
3. | Szczoteczka prosta do wymazów cytologicznych, cytobraszka | - | szt. | 2000 |  | 8% | 0 | 0 | 0 | 0
4. | Prezerwatywa do badań USG. | - | szt. | 7200 |  | 8% | 0 | 0 | 0 | 0
Razem: | [7 empty] | 0 | Razem: | 0
Wykonawca zobowiązany jest zapewnić dostępność wszystkich wymienionych rozmiarów. Zamawiający będzie dokonywał zamówienia w zależności od zapotrzebowania.
........................................................
| Szczecin, dnia ........................... |  |  |  |  | podpis osoby upoważnionej

## Pakiet nr 25
| Znak sprawy: 27/2024 | [7 empty] | Załącznik nr 2 do SWZ
Szczegółowa oferta cenowa
Zamawiający wyraża zgodę na wycenę produktu w opakowaniu innej wielkości niż podana w opisie przedmiotu zamówienia z jednoczesnym przeliczeniem ilości opakowań aby liczba sztuk była zgodna z zamawianą. Jeżeli w wyniku przeliczeń wychodzi wartość ułamka należy podać ilość do dwóch miejsc po przecinku.
Pakiet nr 25 - Rękawiczki i pokrowiec
Kod CPV: 18424300-0, 39512300-7
L.p. | Opis przedmiotu zamówienia | J.m. | Ilość | Cena jednostkowa netto | Stawka podatku VAT | Cena jednostkowa brutto | Wartość netto (4x5) | Wartość podatku VAT | Wartość brutto (4x5x7)
1 | 2 | 3 | 4 | 5 | 6 | 7 | 8 | 9 | 10
1. | Rękawice folia 100 szt. | op. | 200 |  | 23% | 0 | 0 | 0 | 0
2. | Pokrowiec na materace z folii z gumką w rozmiarze 210 x 90 x 20cm. | szt. | 12000 |  | 23% | 0 | 0 | 0 | 0
Razem: | [6 empty] | 0 | Razem: | 0
........................................................
| Szczecin, dnia ........................... |  |  |  | podpis osoby upoważnionej

## Pakiet nr 26
| Znak sprawy: 27/2024 | [9 empty] | Załącznik nr 2 do SWZ
Szczegółówa oferta cenowa
Zamawiający wyraża zgodę na wycenę produktu w opakowaniu innej wielkości niż podana w opisie przedmiotu zamówienia z jednoczesnym przeliczeniem ilości opakowań aby liczba sztuk była zgodna z zamawianą. Jeżeli w wyniku przeliczeń wychodzi wartość ułamka należy podać ilość do dwóch miejsc po przecinku.
Pakiet nr 26 - Różny sprzęt medyczny I
| Kod CPV: 33141000-0 | [9 empty] | Wykaz dokumentów dopuszczających produkt do użytku szpitalnego
L.p. | Opis przedmiotu zamówienia | Nr (rozmiar) | J.m. | Ilość | Cena jednostkowa netto | Stawka podatku VAT | Cena jednostkowa brutto | Wartość netto (4x5) | Wartość podatku VAT | Wartość brutto (4x5x7) | Nr katalogowy i nazwa produktu zoferowanego(podać) | Nazwa dokumentu (ów) dopuszczającego (ch) zaoferowany produkt do użytku szpitalnego | Data wydania dokumentu i jego ważności | Nr dokumentu
1 | 2 | 3 | 4 | 5 | 6 | 7 | 8 | 9 | 10 | 11 | 12 | 13 | 14 | 15
1. | Staza bezlateksowa, wykonana z szerokiego, rozciągliwego paska gumy elastycznej. Materiał chroniący przed reakcjami alergicznymi i podrażnieniami skóry, wysoka rozciągliwość materiału, opakowanie "rolka" zawierające 25 szt. po min. 0,45 m. | min. 0,45 m | op. | 1000 |  | 8% | 0 | 0 | 0 | 0
2. | Szkiełka podstawowe z mat. kantem 'a 50 szt. | 76 x 26 | op. | 50 |  | 8% | 0 | 0 | 0 | 0
3. | Szyna aluminiowa z gąbką - palcowa. | 20 cm | szt. | 150 |  | 8% | 0 | 0 | 0 | 0
4. | Kołnierz Schanza – sztywny. | - | szt. | 10 |  | 8% | 0 | 0 | 0 | 0
5. | Sterylne zatyczki do cewników foley z motylkiem, schodkowe. | - | szt. | 1000 |  | 8% | 0 | 0 | 0 | 0
6. | Kanka odbytnicza dla dorosłych. | CH 24 dł. 40 - 80 | szt. | 100 |  | 8% | 0 | 0 | 0 | 0
7. | Kapturki do termometrów elektronicznych, kompatybilne z posiadanymi przez Zamawiającego urządzeniami do pomiaru temperatury firmy Braun. | - | szt. | 1600 |  | 8% | 0 | 0 | 0 | 0
Razem: | [7 empty] | 0 | Razem: | 0
Wykonawca zobowiązany jest zapewnić dostępność wszystkich wymienionych rozmiarów. Zamawiający będzie dokonywał zamówienia w zależności od zapotrzebowania.
........................................................
| Szczecin, dnia ........................... |  |  |  | podpis osoby upoważnionej

## Pakiet nr 27
| Znak sprawy: 27/2024 | [9 empty] | Załącznik nr 2 do SWZ
Szczegółowa oferta cenowa
Zamawiający wyraża zgodę na wycenę produktu w opakowaniu innej wielkości niż podana w opisie przedmiotu zamówienia z jednoczesnym przeliczeniem ilości opakowań aby liczba sztuk była zgodna z zamawianą. Jeżeli w wyniku przeliczeń wychodzi wartość ułamka należy podać ilość do dwóch miejsc po przecinku.
Pakiet nr 27- Różny sprzęt medyczny II
| Kod CPV: 33141000-0 | [9 empty] | Wykaz dokumentów dopuszczających produkt do użytku szpitalnego
L.p. | Opis przedmiotu zamówienia | Nr (rozmiar) | J.m. | Ilość | Cena jednostkowa netto | Stawka podatku VAT | Cena jednostkowa brutto | Wartość netto (4x5) | Wartość podatku VAT | Wartość brutto (4x5x7) | Nr katalogowy i nazwa produktu zoferowanego(podać) | Nazwa dokumentu (ów) dopuszczającego (ch) zaoferowany produkt do użytku szpitalnego | Data wydania dokumentu i jego ważności | Nr dokumentu
1 | 2 | 3 | 4 | 5 | 6 | 7 | 8 | 9 | 10 | 11 | 12 | 13 | 14 | 15
1. | Basen sanitarny - plastik. | - | szt. | 12 |  | 8% | 0 | 0 | 0 | 0
2. | Kaczka sanitarna damska - plastik. | - | szt. | 12 |  | 8% | 0 | 0 | 0 | 0
3. | Kaczka sanitarna męska z przykryciem - plastik. | - | szt. | 48 |  | 8% | 0 | 0 | 0 | 0
4. | Pojnik dla dorosłych. 300 - 350 ml, z dziubkiem i pokrywką, z uchwytem po jednej i drugiej stronie. | - | szt. | 24 |  | 23% | 0 | 0 | 0 | 0
5. | Słój do dobowej zbiórki moczu - plastik. | 2 litry | szt. | 48 |  | 8% | 0 | 0 | 0 | 0
6. | Miska nerkowa plastik od dł. 28. | - | szt. | 24 |  | 8% | 0 | 0 | 0 | 0
Razem: | [7 empty] | 0 | Razem: | 0
........................................................
| Szczecin, dnia ........................... |  |  |  | podpis osoby upoważnionej

## Pakiet nr 28
| Znak sprawy: 27/2024 | [9 empty] | Załącznik nr 2 do SWZ
Szczegółowa oferta cenowa
Zamawiający wyraża zgodę na wycenę produktu w opakowaniu innej wielkości niż podana w opisie przedmiotu zamówienia z jednoczesnym przeliczeniem ilości opakowań aby liczba sztuk była zgodna z zamawianą. Jeżeli w wyniku przeliczeń wychodzi wartość ułamka należy podać ilość do dwóch miejsc po przecinku.
Pakiet nr 28- Koszule, spodnie dla pacjenta i akcesoria operacyjne
| Kod CPV: 33141000-0, 35113400-3 | [9 empty] | Wykaz dokumentów dopuszczających produkt do użytku szpitalnego
L.p. | Opis przedmiotu zamówienia | Nr (rozmiar) | J.m. | Ilość | Cena jednostkowa netto | Stawka podatku VAT | Cena jednostkowa brutto | Wartość netto (4x5) | Wartość podatku VAT | Wartość brutto (4x5x7) | Nr katalogowy i nazwa produktu zoferowanego(podać) | Nazwa dokumentu (ów) dopuszczającego (ch) zaoferowany produkt do użytku szpitalnego | Data wydania dokumentu i jego ważności | Nr dokumentu
1 | 2 | 3 | 4 | 5 | 6 | 7 | 8 | 9 | 10 | 11 | 12 | 13 | 14 | 15
1. | Majtki typu bokserki z otworem z tyłu do badań kolonoskopii, obszyte gumką w pasie oraz w nogawkach. Nieprześwitująca włóknina polipropylenowa o gramaturze 35 g/m2. Rozmiar uniwersalny. Zakładka w tylnej części wykonana w taki sposób, aby zasłaniała pośladki w trakcie chodzenia. | uniwersalny | szt. | 2000 |  | 8% | 0 | 0 | 0 | 0
2. | Koszula medyczna przed i pooperacyjna wykonana z włókniny SMS, gramatura min. 35 g/m2. Nieprześwitująca, krótki rękaw z rozcięciem z boku i wiązaniem na troki na całej długości co max. 10 - 11 cm, ostatnie wiązanie na dole na wysokości pozwalającej na bezproblemowe chodzenie, jednak nie większej niż 15 cm od dolnej krawędzi koszuli. Szerokość troczka min. 2 cm. Wycięcie pod szyją okrągłe (uniwersalne z możliwością zakładania rozcięcia na prawą i lewą stronę). Długość do kolan. | uniwersalny | szt. | 500 |  | 8% | 0 | 0 | 0 | 0
3. | Koszula medyczna przed i pooperacyjna wykonana z miękkiej włókniny wiskozowej o gramaturze min. 55 g/m2, kolor biały. Nieprześwitująca, krótki rękaw, zakładana przez głowę. Wycięcie pod szyją typu serek oraz dwie pary troków do zawiązania o szerokości min. 2 cm. Długość do kolan. | XL,XXL,3XL,4XL | szt. | 6000 |  | 8% | 0 | 0 | 0 | 0
4. | Prześcieradło papierowe jednorazowego użytku, 100% celulozy, dwuwarstwowe, perforowane. | 60 cm x 80 m (+/- 2cm) | szt. | 1800 |  | 8% | 0 | 0 | 0 | 0
5. | Prześcieradło papierowe jednorazowego użytku, 100% celulozy, dwuwarstwowe, perforowane. | 50 cm x 80 m (+/- 2cm) | szt. | 1800 |  | 8% | 0 | 0 | 0 | 0
6. | Trzywarstwowy, wysokochłonny podkład klasy I na stół operacyjny o rozmiarze całkowitym 230 x 140 cm i warstwie chłonnej 230 x 50 cm. Górna warstwa 100% propylen (PP) o chłonności 20gr/m2, środkowa warstwa hydrożelu celulozowego (SAP) o średniej gęstości 85 g/m2 oraz dolna warstwa srebrny tereftalan polietylenowy (PET) o grubości 20µm. Zapewniający możliwość przenoszenia pacjenta do 220kg (odporność na rozdzieranie). Nie przewodzący elektryczności. Izolujący termicznie pacjenta zabezpieczając go przed wychłodzeniem przed, podczas i po zabiegu. Nie zawierający latexu oraz bawełny, niesterylny. Zapewniający chłonność płynów min. 4000ml/m2. Przezierny dla promieni RTG. Zgodny z normą EN 13 795. | 230 x 140 cm | szt. | 3000 |  | 8% | 0 | 0 | 0 | 0
7. | Podłogowy Biały podkład chłonny klasy 1 niesterylny z możliwością chodzenia zabezpieczony niebieską antypoślizgową folią od spodu i warstwą przylepna na każdym rogu do podłogi. Wchłaniający krew, mocz, wodę oraz płyny obecne na salach zabiegowych. Absorpcja (2.0l/m2) 1.5l, waga 150g, Bez zawartości latexu. | 75x100 | szt. | 500 |  | 8% | 0 | 0 | 0 | 0
8. | Podłogowy Biały podkład chłonny klasy 1 niesterylny z możliwością chodzenia zabezpieczony niebieską antypoślizgową folią od spodu i warstwą przylepna na każdym rogu do podłogi. Wchłaniający krew, mocz, wodę oraz płyny obecne na salach zabiegowych. Absorpcja (2.0l/m2) 2.7l, waga 260g. Bez zawartości latexu. | 75x180 | szt. | 1200 |  | 8% | 0 | 0 | 0 | 0
9. | Podłogowy Biały podkład chłonny klasy 1 niesterylny z możliwością chodzenia zabezpieczony niebieską antypoślizgową folią od spodu i warstwą przylepna na każdym rogu do podłogi. Wchłaniający krew, mocz, wodę oraz płyny obecne na salach zabiegowych. Absorpcja (2.0l/m2) 3.6l, waga 380g. Bez zawartości latexu. | 90x200 | szt. | 400 |  | 8% | 0 | 0 | 0 | 0
Razem: | [7 empty] | 0 | Razem: | 0
Wykonawca zobowiązany jest zapewnić dostępność wszystkich wymienionych rozmiarów. Zamawiający będzie dokonywał zamówienia w zależności od zapotrzebowania.
........................................................
| Szczecin, dnia ........................... |  |  |  | podpis osoby upoważnionej

## Pakiet nr 29
| Znak sprawy: 27/2024 | [9 empty] | Załącznik nr 2 do SWZ
Szczegółowa oferta cenowa
Zamawiający wyraża zgodę na wycenę produktu w opakowaniu innej wielkości niż podana w opisie przedmiotu zamówienia z jednoczesnym przeliczeniem ilości opakowań aby liczba sztuk była zgodna z zamawianą. Jeżeli w wyniku przeliczeń wychodzi wartość ułamka należy podać ilość do dwóch miejsc po przecinku.
Pakiet nr 29 - Papier do videoprintera
| Kod CPV: 22993200-9 | [9 empty] | Wykaz dokumentów dopuszczających produkt do użytku szpitalnego
L.p. | Opis przedmiotu zamówienia | Nr (rozmiar) | J.m. | Ilość | Cena jednostkowa netto | Stawka podatku VAT | Cena jednostkowa brutto | Wartość netto (4x5) | Wartość podatku VAT | Wartość brutto (4x5x7) | Nr katalogowy i nazwa produktu zoferowanego(podać) | Nazwa dokumentu (ów) dopuszczającego (ch) zaoferowany produkt do użytku szpitalnego | Data wydania dokumentu i jego ważności | Nr dokumentu
1 | 2 | 3 | 4 | 5 | 6 | 7 | 8 | 9 | 10 | 11 | 12 | 13 | 14 | 15
1. | Papier do videoprintera typu UPP-84HG, pasujący do UP-D711MD. | 84 mm x 12,5 m | rolka | 40 |  | 8% | 0 | 0 | 0 | 0
Razem: | [7 empty] | 0 | Razem: | 0
........................................................
| Szczecin, dnia ........................... |  |  |  | podpis osoby upoważnionej

## Pakiet nr 30
| Znak sprawy: 27/2024 | [9 empty] | Załącznik nr 2 do SWZ
Szczegółowa oferta cenowa
Zamawiający wyraża zgodę na wycenę produktu w opakowaniu innej wielkości niż podana w opisie przedmiotu zamówienia z jednoczesnym przeliczeniem ilości opakowań aby liczba sztuk była zgodna z zamawianą. Jeżeli w wyniku przeliczeń wychodzi wartość ułamka należy podać ilość do dwóch miejsc po przecinku.
Pakiet nr 30 - Golarki
| Kod CPV: 33721200-2 | [8 empty] | Wykaz dokumentów dopuszczających produkt do użytku szpitalnego
L.p. | Opis przedmiotu zamówienia | J.m. | Ilość | Cena jednostkowa netto | Stawka podatku VAT | Cena jednostkowa brutto | Wartość netto (4x5) | Wartość podatku VAT | Wartość brutto (4x5x7) | Nr katalogowy i nazwa produktu zoferowanego(podać) | Nazwa dokumentu (ów) dopuszczającego (ch) zaoferowany produkt do użytku szpitalnego | Data wydania dokumentu i jego ważności | Nr dokumentu
1 | 2 | 3 | 4 | 5 | 6 | 7 | 8 | 9 | 10 | 11 | 12 | 13 | 14
1. | Golarka jednoostrzowa, do golenia ciała z grzebykiem ułatwiającym golenie długich włosów. | szt. | 7000 |  | 8% | 0 | 0 | 0 | 0
Razem: | [6 empty] | 0 | Razem: | 0
........................................................
| Szczecin, dnia ........................... |  |  |  | podpis osoby upoważnionej

## Pakiet nr 31
| Znak sprawy: 27/2024 | [9 empty] | Załącznik nr 2 do SWZ | Załącznik nr 2 do SWZ
Szczegółowa oferta cenowa
Zamawiający wyraża zgodę na wycenę produktu w opakowaniu innej wielkości niż podana w opisie przedmiotu zamówienia z jednoczesnym przeliczeniem ilości opakowań aby liczba sztuk była zgodna z zamawianą. Jeżeli w wyniku przeliczeń wychodzi wartość ułamka należy podać ilość do dwóch miejsc po przecinku.
Pakiet nr 31 - Zestawy uniwersalne do żywienia dojelitowego
| Kod CPV: 33141000-0 | [8 empty] | Wykaz dokumentów dopuszczających produkt do użytku szpitalnego
L.p. | Opis przedmiotu zamówienia | J.m. | Ilość | Cena jednostkowa netto | Stawka podatku VAT | Cena jednostkowa brutto | Wartość netto (4x5) | Wartość podatku VAT | Wartość brutto (4x5x7) | Nr katalogowy i nazwa produktu zoferowanego(podać) | Nazwa dokumentu (ów) dopuszczającego (ch) zaoferowany produkt do użytku szpitalnego | Data wydania dokumentu i jego ważności | Nr dokumentu
1 | 2 | 3 | 4 | 5 | 6 | 7 | 8 | 9 | 10 | 11 | 12 | 13 | 14
1. | Zgłębnik przeznaczony do żywienia dożołądkowego lub dojelitowego. Bliższy koniec zgłębnika zakończony złączem ENLFIT służącym do łączenia z zestawami do podaży diet Flocare. Zgłębnik wykonany z miękkiego, przezroczystego poliuretanu, nie twardniejącego przy dłuższym stosowaniu. Zgłębnik należy wymieniać przed upływem 42 dni (6 tygodni). Zawiera oznakowaną centymetrową podziałkę znakowaną dokładnie co 1 cm ułatwiającą kontrolowanie długości wprowadzanego zgłębnika, metalową trójskrętną prowadnicę (pokrytą silikonem) z kulkową końcówką ułatwiającą jej wprowadzenie do światła zgłębnika oraz 3 cieniodajne linie kontrastujące w promianiach RTG. Dalszy koniec zgłębnika posiada dwa boczne otwory i jeden centralny przelotowy. Zgłębnik jednorazowego użytku, nie zawiera DEPH, nie zawiera lateksu, pakowany pojedynczo. Opakowanie gwarantujące sterylność przez minimum 60 m-cy. W rozmiarach CH6 / 60 cm, 8 / 110 cm, 10 / 110 cm, 12 / 110 cm. | szt. | 50 |  | 8% | 0 | 0 | 0 | 0
2. | Strzykawka typu Enterala EnFit, kompatybilna z ww. pozycjami o pojemności 60 ml, przeznaczona tylko do obsługi żywienia drogą przewodu pokarmowego, nie zawiera lateksu, strzykawka przeznaczona do j.u. w celu żywienia enteralnego dla jednego pacjenta. Opakowanie gwarantujące sterylność. | szt. | 1200 |  | 8% | 0 | 0 | 0 | 0
3. | Strzykawka typu Enterala EnFit, kompatybilna z ww. pozycjami o pojemności 10 ml, przeznaczona tylko do obsługi żywienia drogą przewodu pokarmowego, nie zawiera lateksu, strzykawka przeznaczona do j.u. w celu żywienia enteralnego dla jednego pacjenta. Opakowanie gwarantujące sterylność. | szt. | 60 |  | 8% | 0 | 0 | 0 | 0
4. | Łącznik przejściowy, tymczasowy, umożliwiający połączenie zestawu do podaży diety z końcówką żeńską ENFit z portem zgłębnika w formie schodkowej / lejka. | szt. | 1200 |  | 8% | 0 | 0 | 0 | 0
5. | Łącznik przejściowy, tymczasowy, umożliwiający połączenie zestawu do podaży diety z końcówką żeńską ENFit z portem zgłębnika typu ENLock. | szt. | 600 |  | 8% | 0 | 0 | 0 | 0
6. | Zgłębnik nosowo - żołądkowy przeznaczony do żywienia dojelitowego, bezpośrednio do żołądka wyposażony w dodatkowy port do odbarczania żołądka. Dwa niezależne porty z oddzielnymi zaciskami, podziałka znakowana dokładnie co 1 cm. Metalowa, trójskrętna prowadnica z kulkową końcówką, właściwości kontrastujące. Cztery boczne otwory i dodatkowy otwór końcowy na dalszym końcu zgłębnika. Wykonanie z przezroczystego poliuretanu, niewielka średnica, zakończenie typu ENFit. | szt. | 200 |  | 8% | 0 | 0 | 0 | 0
7. | Zgłębnik nosowo - jelitowy przeznaczony do żywienia dojelitowego bezpośrednio do jelita lub dwunastniczy. Rozmiar zgłębnika CH 10 / 145 cm. Bliższy koniec zgłębnika zakończony złączem ENFIT służącym do łączenia z zestawami do podaży diet Flocare. Zgłębnik wykonany z miękkiego, nieprzezroczystego poliuteranu, nie twardniejącego przy dłuższym stosowaniu. Zgłebnik należy wymieniać co 6 - 8 tygodni. Zawiera centymetrową podziałkę znakowaną dokładnie co 1 cm ułatwiającą kontrolowanie długości wprowadzanego zgłęgbnika, metalową trójskrętną prowadnicę (pokrytą silikonem) z kulkową końcówką ułatwiającą jej wprowadzanie do światła. Zgłębnik posiada właściwości kontrastujące (całą swoją powierzchnią) w promieniach RTG. Dalszy koniec zgłębnika w kształcie oliwki posiada dwa boczne otwory na jednym poziomie i dodatkowy otwór umożliwiający np. założenie pętli z nici ułatwiający pociągnięcie zgłębnika podczas zakładania metodą endoskopową. Zgłębnik posiada specjalną opatentowaną spiralę Bengmark, która po usunięciu prowadnicy przyjmując spiralny kształt ułatwiając przemieszczanie się przez oddźwiernik do jelita i dopasowując swój kształt do przewodu pokarmowego, tworząc w jelicie pętlę mocującą. Zgłębnik jednorazowego użytku, nie zawiera DEGP, nie zawiera lateksu, pakowany pojedynczo. | szt. | 10 |  | 8% | 0 | 0 | 0 | 0
Razem: | [6 empty] | 0 | Razem: | 0
Wykonawca zobowiązany jest zapewnić dostępność wszystkich wymienionych rozmiarów. Zamawiający będzie dokonywał zamówienia w zależności od zapotrzebowania.
........................................................
| Szczecin, dnia ........................... |  |  |  | podpis osoby upoważnionej

## Pakiet nr 32
| Znak sprawy: 27/2024 | [9 empty] | Załącznik nr 2 do SWZ | Załącznik nr 2 do SWZ
Szczegółowa oferta cenowa
Zamawiający wyraża zgodę na wycenę produktu w opakowaniu innej wielkości niż podana w opisie przedmiotu zamówienia z jednoczesnym przeliczeniem ilości opakowań aby liczba sztuk była zgodna z zamawianą. Jeżeli w wyniku przeliczeń wychodzi wartość ułamka należy podać ilość do dwóch miejsc po przecinku.
Pakiet nr 32 - Igły do insulin
| Kod CPV: 33141320-9 | [9 empty] | Wykaz dokumentów dopuszczających produkt do użytku szpitalnego
L.p. | Opis przedmiotu zamówienia | Nr (rozmiar) | J.m. | Ilość | Cena jednostkowa netto | Stawka podatku VAT | Cena jednostkowa brutto | Wartość netto (4x5) | Wartość podatku VAT | Wartość brutto (4x5x7) | Nr katalogowy i nazwa produktu zoferowanego(podać) | Nazwa dokumentu (ów) dopuszczającego (ch) zaoferowany produkt do użytku szpitalnego | Data wydania dokumentu i jego ważności | Nr dokumentu
1 | 2 | 3 | 4 | 5 | 6 | 7 | 8 | 9 | 10 | 11 | 12 | 13 | 14 | 15
1. | Igły insulinowa do pena, op. 100 szt. | 0,30 x 8 mm, | op. | 100 |  | 8% | 0 | 0 | 0 | 0
|  | 0,33 x 12 mm | op. | 100 |  | 8% | 0 | 0 | 0 | 0
Razem: | [7 empty] | 0 | Razem: | 0
Wykonawca zobowiązany jest zapewnić dostępność wszystkich wymienionych rozmiarów. Zamawiający będzie dokonywał zamówienia w zależności od zapotrzebowania.
........................................................
| Szczecin, dnia ........................... |  |  |  |  | podpis osoby upoważnionej

## Pakiet nr 33
| Znak sprawy: 27/2024 | [9 empty] | Załącznik nr 2 do SWZ
Szczegółowa oferta cenowa
Zamawiający wyraża zgodę na wycenę produktu w opakowaniu innej wielkości niż podana w opisie przedmiotu zamówienia z jednoczesnym przeliczeniem ilości opakowań aby liczba sztuk była zgodna z zamawianą. Jeżeli w wyniku przeliczeń wychodzi wartość ułamka należy podać ilość do dwóch miejsc po przecinku.
Pakiet nr 33- Akcesoria urologiczne
| Kod CPV: 33194120-3 | [8 empty] | Wykaz dokumentów dopuszczających produkt do użytku szpitalnego
L.p. | Opis przedmiotu zamówienia | J.m. | Ilość | Cena jednostkowa netto | Stawka podatku VAT | Cena jednostkowa brutto | Wartość netto (4x5) | Wartość podatku VAT | Wartość brutto (4x5x7) | Nr katalogowy i nazwa produktu zoferowanego(podać) | Nazwa dokumentu (ów) dopuszczającego (ch) zaoferowany produkt do użytku szpitalnego | Data wydania dokumentu i jego ważności | Nr dokumentu
1 | 2 | 3 | 4 | 5 | 6 | 7 | 8 | 9 | 10 | 11 | 12 | 13 | 14
1. | Przewód do cystoskopii lub rektoskopii, podwójny. | szt. | 30 |  | 8% | 0 | 0 | 0 | 0
Razem: | [6 empty] | 0 | Razem: | 0
........................................................
| Szczecin, dnia ........................... |  |  |  | podpis osoby upoważnionej

## Pakiet nr 34
| Znak sprawy: 27/2024 | [9 empty] | Załącznik nr 2 do SWZ
Szczegółowa oferta cenowa
Zamawiający wyraża zgodę na wycenę produktu w opakowaniu innej wielkości niż podana w opisie przedmiotu zamówienia z jednoczesnym przeliczeniem ilości opakowań aby liczba sztuk była zgodna z zamawianą. Jeżeli w wyniku przeliczeń wychodzi wartość ułamka należy podać ilość do dwóch miejsc po przecinku.
Pakiet nr 34 - Zestaw do szynowania moczowodu
| Kod CPV: 33141200-2 | [8 empty] | Wykaz dokumentów dopuszczających produkt do użytku szpitalnego
L.p. | Opis przedmiotu zamówienia | J.m. | Ilość | Cena jednostkowa netto | Stawka podatku VAT | Cena jednostkowa brutto | Wartość netto (4x5) | Wartość podatku VAT | Wartość brutto (4x5x7) | Nr katalogowy i nazwa produktu zoferowanego(podać) | Nazwa dokumentu (ów) dopuszczającego (ch) zaoferowany produkt do użytku szpitalnego | Data wydania dokumentu i jego ważności | Nr dokumentu
1 | 2 | 3 | 4 | 5 | 6 | 7 | 8 | 9 | 10 | 11 | 12 | 13 | 14
1. | Zestaw do szynowania moczowodów 4,7 Fr, długość 26 cm, cewnik otwarty zamknięty, drut stalowy o długości 145 cm, popychacz, możliwość utrzymania w moczowodzie 6 miesięcy. | zestaw | 15 |  | 8% | 0 | 0 | 0 | 0
Razem: | [6 empty] | 0 | Razem: | 0
........................................................
| Szczecin, dnia ........................... |  |  |  | podpis osoby upoważnionej

## Pakiet nr 35
| Znak sprawy: 27/2024 | [9 empty] | Załącznik nr 2 do SWZ
Szczegółowa oferta cenowa
Zamawiający wyraża zgodę na wycenę produktu w opakowaniu innej wielkości niż podana w opisie przedmiotu zamówienia z jednoczesnym przeliczeniem ilości opakowań aby liczba sztuk była zgodna z zamawianą. Jeżeli w wyniku przeliczeń wychodzi wartość ułamka należy podać ilość do dwóch miejsc po przecinku.
Pakiet nr 35 - Materiały medyczne
| Kod CPV: 33140000-3 | [8 empty] | Wykaz dokumentów dopuszczających produkt do użytku szpitalnego
L.p. | Opis przedmiotu zamówienia | J.m. | Ilość | Cena jednostkowa netto | Stawka podatku VAT | Cena jednostkowa brutto | Wartość netto (4x5) | Wartość podatku VAT | Wartość brutto (4x5x7) | Nr katalogowy i nazwa produktu zoferowanego(podać) | Nazwa dokumentu (ów) dopuszczającego (ch) zaoferowany produkt do użytku szpitalnego | Data wydania dokumentu i jego ważności | Nr dokumentu
1 | 2 | 3 | 4 | 5 | 6 | 7 | 8 | 9 | 10 | 11 | 12 | 13 | 14
1. | Jednorazowa, zagięta, metalowa końcówka do mikroodsysania typu: Frazier długość robocza po zagięciu 6,9,10 cm (do wyboru przez Zamawiającego), zagięcie proksymalne 30°, średnica 6,9,12 FG (do wyboru przez Zamawiającego), zakończenie polerowane, uchwyt ergonomiczny z kontrolą ssania wykonany z ABS o długości 4 cm, część metalowa trwale wklejona w uchwyt, plastikowy mandryn, opakowanie pojedyncze papier-folia | szt. | 30 |  | 8% | 0 | 0 | 0 | 0
Razem: | [6 empty] | 0 | Razem: | 0
Wykonawca zobowiązany jest zapewnić dostępność wszystkich wymienionych rozmiarów. Zamawiający będzie dokonywał zamówienia w zależności od zapotrzebowania.
........................................................
| Szczecin, dnia ........................... |  |  | podpis osoby upoważnionej

## Pakiet nr 36
| Znak sprawy: 27/2024 | [9 empty] | Załącznik nr 2 do SWZ
Szczegółowa oferta cenowa
Zamawiający wyraża zgodę na wycenę produktu w opakowaniu innej wielkości niż podana w opisie przedmiotu zamówienia z jednoczesnym przeliczeniem ilości opakowań aby liczba sztuk była zgodna z zamawianą. Jeżeli w wyniku przeliczeń wychodzi wartość ułamka należy podać ilość do dwóch miejsc po przecinku.
Pakiet nr 36 - Worki na mocz
| Kod CPV: 33141200-2 | [8 empty] | Wykaz dokumentów dopuszczających produkt do użytku szpitalnego
L.p. | Opis przedmiotu zamówienia | J.m. | Ilość | Cena jednostkowa netto | Stawka podatku VAT | Cena jednostkowa brutto | Wartość netto (4x5) | Wartość podatku VAT | Wartość brutto (4x5x7) | Nr katalogowy i nazwa produktu zoferowanego(podać) | Nazwa dokumentu (ów) dopuszczającego (ch) zaoferowany produkt do użytku szpitalnego | Data wydania dokumentu i jego ważności | Nr dokumentu
1 | 2 | 3 | 4 | 5 | 6 | 7 | 8 | 9 | 10 | 11 | 12 | 13 | 14
1. | Sterylny worek do dobowej zbiórki moczu, 2 l, dren 90 cm, skalowanie co 100 ml, bezzwrotny zawór w kształcie litery T, zastawka antyrefluksyjna. | szt. | 15000 |  | 8% | 0 | 0 | 0 | 0
2. | Sterylny worek do długoterminowej zbiórki moczu, 2 l, szeroki, miękki dren antyzałamaniowy 120 cm, zastawka antyzwrotna, szczegółowa skala co 25 ml do 100 ml, biała tylna ściana worka do łatwej wizualizacji moczu, poprzeczny kranik spustowy, nadrukowana instrukcja opróżniania worka, wentylowana zakładka na kranik spustowy, podwójne, wzmocnione zgrzewy, port igłowy do pobierania próbek z okienkiem do kontroli procesu, użycie do 7 dni. | szt. | 500 |  | 8% | 0 | 0 | 0 | 0
3. | Sterylny worek do długoterminowej zbiórki moczu, 2 l, szeroki, miękki dren antyzałamaniowy 120 cm, zastawka antyzwrotna, ze zintegrowanym wieszakiem, szczegółowa skala co 25 ml do 100 ml, biała tylna ściana worka do łatwej wizualizacji moczu, poprzeczny kranik spustowy, nadrukowana instrukcja opróżniania worka, wentylowana zakładka na kranik spustowy, podwójne, wzmocnione zgrzewy, port bezigłowy do pobierania próbek z okienkiem do kontroli procesu, użycie do 7 dni. | szt. | 200 |  | 8% | 0 | 0 | 0 | 0
4. | Sterylny worek do długoterminowej zbiórki moczu, 2 l, szeroki, miękki dren antyzałamaniowy 120 cm, komora kroplowa (Pasteura), 2 antybakteryjne filtry hydrofobowe, zastawka antyzwrotna, ze zintegrowanym wieszakiem, szczegółowa skala co 25 ml do 100 ml, biała tylna ściana worka do łatwej wizualizacji moczu, poprzeczny kranik spustowy, nadrukowana instrukcja opróżniania worka, wentylowana zakładka na kranik spustowy, podwójne, wzmocnione zgrzewy, port bezigłowy do pobierania próbek z okienkiem do kontroli procesu, klamra zaciskowa, użycie do 14 dni. | szt. | 200 |  | 8% | 0 | 0 | 0 | 0
Razem: | [6 empty] | 0 | Razem: | 0
........................................................
| Szczecin, dnia ........................... |  |  |  | podpis osoby upoważnionej

## Pakiet nr 37
| Znak sprawy: 27/2024 | [9 empty] | Załącznik nr 2 do SWZ
Szczegółowa oferta cenowa
Zamawiający wyraża zgodę na wycenę produktu w opakowaniu innej wielkości niż podana w opisie przedmiotu zamówienia z jednoczesnym przeliczeniem ilości opakowań aby liczba sztuk była zgodna z zamawianą. Jeżeli w wyniku przeliczeń wychodzi wartość ułamka należy podać ilość do dwóch miejsc po przecinku.
Pakiet nr 37-Zestaw laryngologiczny
| Kod CPV: 33140000-3 | [9 empty] | Wykaz dokumentów dopuszczających produkt do użytku szpitalnego
L.p. | Opis przedmiotu zamówienia | Nr (rozmiar) | J.m. | Ilość | Cena jednostkowa netto | Stawka podatku VAT | Cena jednostkowa brutto | Wartość netto (4x5) | Wartość podatku VAT | Wartość brutto (4x5x7) | Nr katalogowy i nazwa produktu zoferowanego(podać) | Nazwa dokumentu (ów) dopuszczającego (ch) zaoferowany produkt do użytku szpitalnego | Data wydania dokumentu i jego ważności | Nr dokumentu
1 | 2 | 3 | 4 | 5 | 6 | 7 | 8 | 9 | 10 | 11 | 12 | 13 | 14 | 15
1. | Zestaw laryngologiczny (1 wziernik do nosa, 1 wziernik do ucha, 1 szpatułka laryngologiczna) jednorazowy, jałowy. | L | szt. | 500 |  | 8% | 0 | 0 | 0 | 0
Razem: | [7 empty] | 0 | Razem: | 0
........................................................
| Szczecin, dnia ........................... |  |  |  | podpis osoby upoważnionej

## Pakiet nr 38
| Znak sprawy: 27/2024 | [9 empty] | Załącznik nr 2 do SWZ
Szczegółowa oferta cenowa
Zamawiający wyraża zgodę na wycenę produktu w opakowaniu innej wielkości niż podana w opisie przedmiotu zamówienia z jednoczesnym przeliczeniem ilości opakowań aby liczba sztuk była zgodna z zamawianą. Jeżeli w wyniku przeliczeń wychodzi wartość ułamka należy podać ilość do dwóch miejsc po przecinku.
Pakiet nr 38 - Kompresy chłonne
| Kod CPV: 33140000-3 | [9 empty] | Wykaz dokumentów dopuszczających produkt do użytku szpitalnego
L.p. | Opis przedmiotu zamówienia | Nr (rozmiar) | J.m. | Ilość | Cena jednostkowa netto | Stawka podatku VAT | Cena jednostkowa brutto | Wartość netto (4x5) | Wartość podatku VAT | Wartość brutto (4x5x7) | Nr katalogowy i nazwa produktu zoferowanego(podać) | Nazwa dokumentu (ów) dopuszczającego (ch) zaoferowany produkt do użytku szpitalnego | Data wydania dokumentu i jego ważności | Nr dokumentu
1 | 2 | 3 | 4 | 5 | 6 | 7 | 8 | 9 | 10 | 11 | 12 | 13 | 14 | 15
1. | Kompres chłonny, jalowy. | 10 cm x 20 cm | szt. | 1250 |  | 8% | 0 | 0 | 0 | 0
2. | Kompres chłonny, jalowy. | 15 cm - 20 cm x 25 cm | szt. | 600 |  | 8% | 0 | 0 | 0 | 0
Razem: | [7 empty] | 0 | Razem: | 0
Wykonawca zobowiązany jest zapewnić dostępność wszystkich wymienionych rozmiarów. Zamawiający będzie dokonywał zamówienia w zależności od zapotrzebowania.
........................................................
| Szczecin, dnia ........................... |  |  |  | podpis osoby upoważnionej

## Pakiet nr 39
| Znak sprawy: 27/2024 | [9 empty] | Załącznik nr 2 do SWZ
Szczegółowa oferta cenowa
Zamawiający wyraża zgodę na wycenę produktu w opakowaniu innej wielkości niż podana w opisie przedmiotu zamówienia z jednoczesnym przeliczeniem ilości opakowań aby liczba sztuk była zgodna z zamawianą. Jeżeli w wyniku przeliczeń wychodzi wartość ułamka należy podać ilość do dwóch miejsc po przecinku.
Pakiet nr 39- Papier do EKG
| Kod CPV: 22993200-9 | [9 empty] | Wykaz dokumentów dopuszczających produkt do użytku szpitalnego
L.p. | Opis przedmiotu zamówienia | Nr (rozmiar) | J.m. | Ilość | Cena jednostkowa netto | Stawka podatku VAT | Cena jednostkowa brutto | Wartość netto (4x5) | Wartość podatku VAT | Wartość brutto (4x5x7) | Nr katalogowy i nazwa produktu zoferowanego(podać) | Nazwa dokumentu (ów) dopuszczającego (ch) zaoferowany produkt do użytku szpitalnego | Data wydania dokumentu i jego ważności | Nr dokumentu
1 | 2 | 3 | 4 | 5 | 6 | 7 | 8 | 9 | 10 | 11 | 12 | 13 | 14 | 15
1. | Bezpyłowy papier do aparatu EKG firmy Aspel, model Mister Silver 3. | 112 mm x 25 m | szt. | 200 |  | 8% | 0 | 0 | 0 | 0
2. | Papier rejestracyjny do aparatu EKG firmy BTL do modeli: BTL 08LT / LT Plus / LC / LC Plus, siatka milimetrowa, zapis termiczny. Wymiary rolki 210 mm x 25 m. | 210mm | szt. | 50 |  | 8% | 0 | 0 | 0 | 0
3. | Papier do aparatu EKG AsCard B5 Eco | 58mm x 25m | szt. | 50 |  | 8% | 0 | 0 | 0 | 0
4. | Papier do aparatu EKG Cardiosmart MAC 1200 | 210 x 295 x 150 | szt. | 80 |  | 8% | 0 | 0 | 0 | 0
5. | Papier do EKG kompatybilny z urządzeniem Cardiovit AT - 102 Schiller | 210x280x143 | szt. | 30 |  | 8% | 0 | 0 | 0 | 0
Razem: | [7 empty] | 0 | Razem: | 0
........................................................
| Szczecin, dnia ........................... |  |  |  | podpis osoby upoważnionej

## Pakiet nr 40
| Znak sprawy: 27/2024 | [9 empty] | Załącznik nr 2 do SWZ
Szczegółowa oferta cenowa
Zamawiający wyraża zgodę na wycenę produktu w opakowaniu innej wielkości niż podana w opisie przedmiotu zamówienia z jednoczesnym przeliczeniem ilości opakowań aby liczba sztuk była zgodna z zamawianą. Jeżeli w wyniku przeliczeń wychodzi wartość ułamka należy podać ilość do dwóch miejsc po przecinku.
Pakiet nr 40 - Igła do portu naczyniowego
| Kod CPV: 33140000-3 | [8 empty] | Wykaz dokumentów dopuszczających produkt do użytku szpitalnego
L.p. | Opis przedmiotu zamówienia | J.m. | Ilość | Cena jednostkowa netto | Stawka podatku VAT | Cena jednostkowa brutto | Wartość netto (4x5) | Wartość podatku VAT | Wartość brutto (4x5x7) | Nr katalogowy i nazwa produktu zoferowanego(podać) | Nazwa dokumentu (ów) dopuszczającego (ch) zaoferowany produkt do użytku szpitalnego | Data wydania dokumentu i jego ważności | Nr dokumentu
1 | 2 | 3 | 4 | 5 | 6 | 7 | 8 | 9 | 10 | 11 | 12 | 13 | 14
12
1. | Igła do portu naczyniowego ze skrzydełkami i drenem przedłużającym w zacisk zamykający, do długotrwałego podawania wlewów i płukania portów, 20 G, długość 20 mm. | szt. | 120 |  | 8% | 0 | 0 | 0 | 0
Razem: | [6 empty] | 0 | Razem: | 0
........................................................
| Szczecin, dnia ........................... |  |  |  | podpis osoby upoważnionej

## Pakiet nr 41
| Znak sprawy: 27/2024 | [9 empty] | Załącznik nr 2 do SWZ
Szczegółowa oferta cenowa
Zamawiający wyraża zgodę na wycenę produktu w opakowaniu innej wielkości niż podana w opisie przedmiotu zamówienia z jednoczesnym przeliczeniem ilości opakowań aby liczba sztuk była zgodna z zamawianą. Jeżeli w wyniku przeliczeń wychodzi wartość ułamka należy podać ilość do dwóch miejsc po przecinku.
Pakiet nr 41 - Rękawiczki diagnostyczne
| Kod CPV: 18424300-0 | [8 empty] | Wykaz dokumentów dopuszczających produkt do użytku szpitalnego
L.p. | Opis przedmiotu zamówienia | J.m. | Ilość | Cena jednostkowa netto | Stawka podatku VAT | Cena jednostkowa brutto | Wartość netto (4x5) | Wartość podatku VAT | Wartość brutto (4x5x7) | Nr katalogowy i nazwa produktu zoferowanego(podać) | Nazwa dokumentu (ów) dopuszczającego (ch) zaoferowany produkt do użytku szpitalnego | Data wydania dokumentu i jego ważności | Nr dokumentu
1 | 2 | 3 | 4 | 5 | 6 | 7 | 8 | 9 | 10 | 11 | 12 | 13 | 14
1. | Rękawice diagnostyczno-ochronne, nitrylowe bezpudrowe z wewnętrzną warstwą ochronno-nawilżającą zawierającą koloidalny wyciąg z owsa, kolor niebiesko-szary, AQL 1,0 – fabryczny nadruk na opakowaniu. Wykonane z miękkiego i elastycznego materiału zapewniającego wysoką wytrzymałość i bardzo dobre czucie. Substancje wymienione w rękawicach uznane przez USP jako środek ochronny skóry. Kształt uniwersalny pasujący na prawą i lewą dłoń, mankiet rolowany, dobrze przylegające do dłoni użytkownika. Cienkie, grubość na palcu 0,09 +/- 0,02mm, na dłoni 0,07 +/- 0,02mm, długość min. 240 mm. Powierzchnia zewnętrzna teksturowana na końcach palców. Dające się łatwo i pojedynczo wyciągać z opakowania dzięki pakowaniu mechanicznemu (ograniczenie kontaminacji) w sposób uporządkowany, potwierdzone piktogramem na opakowaniu. Zarejestrowane jako wyrób medyczny w klasie I oraz środek ochrony indywidualnej w kategorii III, typ B wg EN ISO 374-1. Odporne przez min 60 min. na przenikanie 30% nadtlenku wodoru i min 240 min 37% formaldehydu zgodnie z normą EN 16523-1. Przebadane na przenikanie min. 12 leków cytostatycznych wg. ASTM D 6978, w tym odporne przez min. 20 min. na przenikalność Karmustyny oraz Tiotepy. Odporne na przenikanie bakterii, grzybów i wirusów wg. EN ISO 374-5 oraz przenikalność wirusów zgodnie z ASTM F 1671. Instrukcja zakładania i zdejmowania rękawic oraz poglądowa grafika ułatwiająca dobór rozmiaru fabrycznie nadrukowana na opakowaniu. Fabrycznie naniesiona na opakowaniu informacja o akceleratorach użytych w procesie produkcji. Producent stosuje systemy zarządzania zgodnie z ISO 13485, ISO 9001, ISO 14001 i ISO 45001 potwierdzone certyfikatami jednostki notyfikowanej. Opakowanie przystosowane do pobierania pojedynczych rękawic od spodu – odpowiednie oznakowanie na opakowaniu. Rozmiary XS-XL, oznaczone kolorystycznie na ściankach dyspensera, pakowane po 200 sztuk (XL po 180 szt.). | op. | 500 |  | 8% | 0 | 0 | 0 | 0
Razem: | [6 empty] | 0 | Razem: | 0
Wykonawca zobowiązany jest zapewnić dostępność wszystkich wymienionych rozmiarów. Zamawiający będzie dokonywał zamówienia w zależności od zapotrzebowania.
........................................................
| Szczecin, dnia ........................... |  |  |  | podpis osoby upoważnionej

## Pakiet nr 42
| Znak sprawy: 27/2024 |  |  | SZCZEGÓŁOWA OFERTA CENOWA | [5 empty] | Załącznik nr 2 do SWZ
Zamawiający wyraża zgodę na wycenę produktu w opakowaniu innej wielkości niż podana w opisie przedmiotu zamówienia z jednoczesnym przeliczeniem ilości opakowań aby liczba sztuk była zgodna z zamawianą. Jeżeli w wyniku przeliczeń wychodzi wartość ułamka należy podać ilość do dwóch miejsc po przecinku.
Kod CPV: 33141000-0 | [9 empty] | Wykaz dokumentów dopuszczających produkt do użytku szpitalnego
Pakiet nr 42 - Ściereczka sterylna
L.p. | Opis przedmiotu zamówienia | Wymogi | Jednostka miary | Ilość | Cena jednostkowa netto | Wartość netto (6 x 7) | VAT% | Cena jednostkowa brutto | Wartość brutto (6 x 7 + VAT) | Numer katalogowy i nazwa preparatu zaoferowanego (podać) | Nazwa dokumentu (ów) dopuszczającego (ch) zaoferowany produkt do użytku szpitalnego | Data wydania dokumentu i data jego ważności | Numer dokumentu
1 | 2 | 3 | 4 | 5 | 6 | 7 | 8 | 9 | 10 | 11 | 12 | 13 | 14
1. | Sterylna ściereczka chłonna o wymiarach: min. 30 x 40 cm, wykonana z bardzo chłonnej celulozy, służąca do wycierania rąk przez operatora po myciu chirurgicznym | Ściereczki chłonne będące na wyposażeniu obłożeń oraz fartuchów, gramatura: min. 52 g/m2, rozmiar: min. 30 cm x 40 cm. | szt. | 4000 |  | 0 | 8% | 0 | 0
RAZEM: | [5 empty] | 0 |  |  | 0
| ……………….., dnia …………………………………… |  |  |  |  | ……………………………………
podpis osoby upoważnionej

## Pakiet nr 43
| Znak sprawy: 27/2024 |  |  | SZCZEGÓŁOWA OFERTA CENOWA | [5 empty] | Załącznik nr 2 do SWZ
Zamawiający wyraża zgodę na wycenę produktu w opakowaniu innej wielkości niż podana w opisie przedmiotu zamówienia z jednoczesnym przeliczeniem ilości opakowań aby liczba sztuk była zgodna z zamawianą. Jeżeli w wyniku przeliczeń wychodzi wartość ułamka należy podać ilość do dwóch miejsc po przecinku.
Kod CPV: 33141000-0 | [9 empty] | Wykaz dokumentów dopuszczających produkt do użytku szpitalnego
Pakiet nr 43 - Akcesoria do osłony
L.p. | Opis przedmiotu zamówienia | Wymogi | Jednostka miary | Ilość | Cena jednostkowa netto | Wartość netto (6 x 7) | VAT% | Cena jednostkowa brutto | Wartość brutto (6 x 7 + VAT) | Numer katalogowy i nazwa preparatu zaoferowanego (podać) | Nazwa dokumentu (ów) dopuszczającego (ch) zaoferowany produkt do użytku szpitalnego | Data wydania dokumentu i data jego ważności | Numer dokumentu
1 | 2 | 3 | 4 | 5 | 6 | 7 | 8 | 9 | 10 | 11 | 12 | 13 | 14
1. | Sterylna osłona foliowa z taśmami do mocowania na ramię C aparatu RTG, o wymiarach: min. 100 x 220 cm | Folia Pe min. 0,5 mm. | szt. | 100 |  | 0 | 8% | 0 | 0
2. | Sterylna dwukomorowa kieszeń przylepna na ssak i koagulację, wykonana z półprzezroczystej, mocnej folii o wym.: 35 x 40 cm (taśma lepna szer. min. 5 cm) | Sterylizacja radiacyjna, gwarancja sterylności min. 5 lat. | szt. | 100 |  | 0 | 8% | 0 | 0
3. | Sterylny pokrowiec na przewody do laparoskopii | Wymiary: 13 - 17 x 200 - 250 cm, wykonany z mocnej przezroczystej folii Pe, teleskopowo złożony z taśmami odpornymi na przemakanie do mocowania na końcówkach. | szt. | 2500 |  | 0 | 8% | 0 | 0
RAZEM: | [5 empty] | 0 |  |  | 0
| ……………….., dnia …………………………………… |  |  |  |  | ……………………………………
podpis osoby upoważnionej

## Pakiet nr 44
| Znak sprawy: 27/2024 |  |  | SZCZEGÓŁOWA OFERTA CENOWA | [5 empty] | Załącznik nr 2 do SWZ
Zamawiający wyraża zgodę na wycenę produktu w opakowaniu innej wielkości niż podana w opisie przedmiotu zamówienia z jednoczesnym przeliczeniem ilości opakowań aby liczba sztuk była zgodna z zamawianą. Jeżeli w wyniku przeliczeń wychodzi wartość ułamka należy podać ilość do dwóch miejsc po przecinku.
Kod CPV: 33141000-0 | [9 empty] | Wykaz dokumentów dopuszczających produkt do użytku szpitalnego
Pakiet nr 44 - Osłona sterylna na aparaturę
L.p. | Opis przedmiotu zamówienia | Wymogi | Jednostka miary | Ilość | Cena jednostkowa netto | Wartość netto (6 x 7) | VAT% | Cena jednostkowa brutto | Wartość brutto (6 x 7 + VAT) | Numer katalogowy i nazwa preparatu zaoferowanego (podać) | Nazwa dokumentu (ów) dopuszczającego (ch) zaoferowany produkt do użytku szpitalnego | Data wydania dokumentu i data jego ważności | Numer dokumentu
1 | 2 | 3 | 4 | 5 | 6 | 7 | 8 | 9 | 10 | 11 | 12 | 13 | 14
1. | Osłona sterylna na aparaturę | Z przezroczystej, dobrze układającej się folii, ściągana gumką, o średnicy 50 cm. | szt. | 200 |  | 0 | 8% | 0 | 0
2. | Osłona sterylna na aparaturę | Z przezroczystej, dobrze układającej się folii, ściągana gumką, o średnicy 80 cm. | szt. | 250 |  | 0 | 8% | 0 | 0
RAZEM: | [5 empty] | 0 |  |  | 0
| ……………….., dnia …………………………………… |  |  |  |  | ……………………………………
podpis osoby upoważnionej

## Pakiet nr 45
| Znak sprawy: 27/2024 |  |  | SZCZEGÓŁOWA OFERTA CENOWA |  |  |  |  | Załącznik nr 2 do SWZ
Zamawiający wyraża zgodę na wycenę produktu w opakowaniu innej wielkości niż podana w opisie przedmiotu zamówienia z jednoczesnym przeliczeniem ilości opakowań aby liczba sztuk była zgodna z zamawianą. Jeżeli w wyniku przeliczeń wychodzi wartość ułamka należy podać ilość do dwóch miejsc po przecinku.
Kod CPV: 33141000-0
Pakiet nr 45 - Fartuch ochronny foliowy
L.p. | Opis przedmiotu zamówienia | Wymogi | Jednostka miary | Ilość | Cena jednostkowa netto | Wartość netto (6 x 7) | VAT% | Cena jednostkowa brutto | Wartość brutto (6 x 7 + VAT)
1 | 2 | 3 | 4 | 5 | 6 | 7 | 8 | 9 | 10
1. | Fartuch ochronny foliowy | Fartuch ochronny przedni foliowy (folia polietylenowa LDPE z polietylenu FABS 23-022) na rolce. Grubosć folii 40 µm, rozmiar: szer. 90 x 125 cm, 90 szt. na rolce. Dostępne w kolorze zółtym, zielonym, czerwonym, niebieskim. Możliwość zamawiania dowolnych ilości kolorów. | rolka=90 sztuk | 480 |  | 0 | 23% | 0 | 0
2. | Dozownik kompatybilny z fartuchami | Dozownik kompatybilny z fartuchami ochronnymi, wykonany ze stali kwasoodpornej. Umożliwia wyciąganie pojedynczych fartuchów nawiniętych na rolkę. Wykonany z jednego kawałka blachy specjalną techniką wycinania laserowego, gięcie blach na maszynach sterowanych numerycznie. Brzegi dozowników zaokrąglone, a w tylnej części trzy otwory do zamocowania na ścianie. | szt. | 5 |  | 0 | 23% | 0 | 0
RAZEM: | [5 empty] | 0 |  | RAZEM: | 0
| ……………….., dnia …………………………………… |  |  |  |  | ……………………………………
podpis osoby upoważnionej

## Pakiet nr 46
| Znak sprawy: 27/2024 |  |  | SZCZEGÓŁOWA OFERTA CENOWA | [5 empty] | Załącznik nr 2 do SWZ
Zamawiający wyraża zgodę na wycenę produktu w opakowaniu innej wielkości niż podana w opisie przedmiotu zamówienia z jednoczesnym przeliczeniem ilości opakowań aby liczba sztuk była zgodna z zamawianą. Jeżeli w wyniku przeliczeń wychodzi wartość ułamka należy podać ilość do dwóch miejsc po przecinku.
Pakiet nr 46- Cewniki cystometryczne
| Kod CPV: 33194120-3 | [8 empty] | Wykaz dokumentów dopuszczających produkt do użytku szpitalnego
L.p. | Opis przedmiotu zamówienia | J.m. | Ilość | Cena jednostkowa netto | Stawka podatku VAT | Cena jednostkowa brutto | Wartość netto (4x5) | Wartość podatku VAT | Wartość brutto (4x7) | Nr katalogowy i nazwa preparatu zaoferowanego (podać) |  | Nazwa dokumentu(ów) dopuszczającego(ch) zaoferowany produkt do użytku szpitalnego | Data wydania dokumentu i jego ważności | Nr dokumentu
1 | 2 | 3 | 4 | 5 | 6 | 7 | 8 | 9 | 10 | 11 | 12 | 13 | 14 | 15
1. | Cewniki cystometryczne dwukanałowe do badań urodynamicznych grubości 7 Fr, jednorazowego użytku | szt. | 300 |  | 8% | 0 | 0 | 0 | 0
[6 empty] | Razem: | 0 | Razem: | 0
| Szczecin, dnia ........................... |  |  |  |  | ........................................................
podpis osoby upoważnionej

## Pakiet nr 47
| Znak sprawy: 27/2024 |  |  | SZCZEGÓŁOWA OFERTA CENOWA | [5 empty] | Załącznik nr 2 do SWZ
Zamawiający wyraża zgodę na wycenę produktu w opakowaniu innej wielkości niż podana w opisie przedmiotu zamówienia z jednoczesnym przeliczeniem ilości opakowań aby liczba sztuk była zgodna z zamawianą. Jeżeli w wyniku przeliczeń wychodzi wartość ułamka należy podać ilość do dwóch miejsc po przecinku.
Pakiet nr 47 - Kanka do odsysania
Kod CPV: 33141000-0
Wykaz dokumentów dopuszczających produkt do użytku szpitalnego
L.p. | Opis przedmiotu zamówienia | J.m. | Ilość | Cena jednostkowa netto | Stawka podatku VAT | Cena jednostkowa brutto | Wartość netto (4x5) | Wartość podatku VAT | Wartość brutto (4x7) | Nr katalogowy i nazwa preparatu zaoferowanego (podać) |  | Nazwa dokumentu(ów) dopuszczającego(ch) zaoferowany produkt do użytku szpitalnego | Data wydania dokumentu i jego ważności | Nr dokumentu
1 | 2 | 3 | 4 | 5 | 6 | 7 | 8 | 9 | 10 | 11 | 12 | 13 | 14 | 15
1. | Delikatna końcówka do odsysania wydzieliny w procedurach n-chirurgicznych, kompatybilna z kanką typu yankauer, rozmiar 6-12 | szt. | 100 |  | 8% | 0 | 0 | 0 | 0
[6 empty] | Razem: | 0 | Razem: | 0
Wykonawca zobowiązany jest zapewnić dostępność wszystkich wymienionych rozmiarów. Zamawiający będzie dokonywał zamówienia w zależności od zapotrzebowania.
........................................................
| Szczecin, dnia ........................... |  |  |  |  | podpis osoby upoważnionej

## Pakiet nr 48
| Znak sprawy: 27/2024 |  |  | SZCZEGÓŁOWA OFERTA CENOWA | [5 empty] | Załącznik nr 2 do SWZ
Zamawiający wyraża zgodę na wycenę produktu w opakowaniu innej wielkości niż podana w opisie przedmiotu zamówienia z jednoczesnym przeliczeniem ilości opakowań aby liczba sztuk była zgodna z zamawianą. Jeżeli w wyniku przeliczeń wychodzi wartość ułamka należy podać ilość do dwóch miejsc po przecinku.
Pakiet nr 48- Żel do EKG i USG
Kod CPV: 33123200-0, 33112200-0
Wykaz dokumentów dopuszczających produkt do użytku szpitalnego
L.p. | Opis przedmiotu zamówienia | J.m. | Ilość | Cena jednostkowa netto | Stawka podatku VAT | Cena jednostkowa brutto | Wartość netto (4x5) | Wartość podatku VAT | Wartość brutto (4x7) | Nr katalogowy i nazwa preparatu zaoferowanego (podać) |  | Nazwa dokumentu(ów) dopuszczającego(ch) zaoferowany produkt do użytku szpitalnego | Data wydania dokumentu i jego ważności | Nr dokumentu
1 | 2 | 3 | 4 | 5 | 6 | 7 | 8 | 9 | 10 | 11 | 12 | 13 | 14 | 15
1. | Żel transmisyjny do USG, KTG, UD, skład: podłoże poliakrylanowe, substancje konserwujące, woda oczyszczona, bez zawartości soli, do wszystkich typów głowic ultrasonograficznych, poj. 500 ml | op. | 600 |  | 8% | 0 | 0 | 0 | 0
2. | Żel do EKG, holtera przewodzącego, skład: podłoże poliakrylanowe, środki konserwujące, chlorek sodu, woda oczyszczona, stosowany również do kardiostymulacji, kardiowersji, poj. 250 ml | op. | 400 |  | 8% | 0 | 0 | 0 | 0
[6 empty] | Razem: | 0 | Razem: | 0
| Szczecin, dnia ………………….. |  |  |  | …………………………………………………….
podpis uprawnionego przedstawiciela

## Pakiet_nr_49
| Znak sprawy: 27/2024 | [11 empty] | Załącznik nr 2 do SWZ
SZCZEGÓŁOWA OFERTA CENOWA
Zamawiający wyraża zgodę na wycenę produktu w opakowaniu innej wielkości niż podana w opisie przedmiotu zamówienia z jednoczesnym przeliczeniem ilości opakowań aby liczba sztuk była zgodna z zamawianą. Jeżeli w wyniku przeliczeń wychodzi wartość ułamka należy podać ilość do dwóch miejsc po przecinku.
Pakiet nr 49 - Preparat do badań cytologicznych
| Kod CPV: 33694000-1 | [9 empty] | Wykaz dokumentów dopuszczających produkt do użytku szpitalnego
Lp | Opis przedmiotu zamówienia | Postać | Ilość w opakowaniu | Ilość opakowań | Cena jednostkowa netto za opakowanie | Stawka podatku VAT | Cena jednostkowa brutto za opakowanie | Wartość netto | Wartość podatku VAT | Wartość brutto | Nr katalogowy i nazwa produktu zoferowanego(podać) | Nazwa dokumentu (ów) dopuszczającego (ch) zaoferowany produkt do użytku szpitalnego | Data wydania dokumentu i jego ważności | Nr dokumentu
1 | 2 | 3 | 4 | 5 | 6 | 7 | 8 | 9 | 10 | 11 | 12 | 13 | 14 | 15
1 | Preparat do utrwalania cytologicznych rozmazów ginekologicznych o składzie: Alcohol Denat., Butane, Propane, Isobutane, PVP/VA Copolymer | aerozol | 150 ml | 15 |  | 8% | 0 | 0 | 0 | 0
Razem | [7 empty] | 0 | Razem | 0
| Szczecin, dnia………………….. |  |  |  |  | ........................................................
podpis osoby upoważnionej

## Pakiet nr 50
| Znak sprawy: 27/2024 |  |  | SZCZEGÓŁOWA OFERTA CENOWA | [5 empty] | Załącznik nr 2 do SWZ
Zamawiający wyraża zgodę na wycenę produktu w opakowaniu innej wielkości niż podana w opisie przedmiotu zamówienia z jednoczesnym przeliczeniem ilości opakowań aby liczba sztuk była zgodna z zamawianą. Jeżeli w wyniku przeliczeń wychodzi wartość ułamka należy podać ilość do dwóch miejsc po przecinku.
Pakiet nr 50 – Cewniki
| Kod CPV: 33194120-3 | [8 empty] | Wykaz dokumentów dopuszczających produkt do użytku szpitalnego
L.p. | Opis przedmiotu zamówienia | J.m. | Ilość | Cena jednostkowa netto | Stawka podatku VAT | Cena jednostkowa brutto | Wartość netto (4x5) | Wartość podatku VAT | Wartość brutto (4x7) | Nr katalogowy i nazwa preparatu zaoferowanego (podać) |  | Nazwa dokumentu(ów) dopuszczającego(ch) zaoferowany produkt do użytku szpitalnego | Data wydania dokumentu i jego ważności | Nr dokumentu
1 | 2 | 3 | 4 | 5 | 6 | 7 | 8 | 9 | 10 | 11 | 12 | 13 | 14 | 15
1. | Cewniki specjalistyczne: dufour, wszystkie dostępne rozmiary | szt. | 20 |  | 8% | 0 | 0 | 0 | 0
2. | Cewniki specjalistyczne: couveler, wszystkie dostępne rozmiary | szt. | 20 |  | 8% | 0 | 0 | 0 | 0
[6 empty] | Razem: | 0 | Razem: | 0
Wykonawca zobowiązany jest zapewnić dostępność wszystkich wymienionych rozmiarów. Zamawiający będzie dokonywał zamówienia w zależności od zapotrzebowania.
| ……………….., dnia …………………………………… | [5 empty] | ........................................................
podpis osoby upoważnionej

## Pakiet nr 51
| Znak sprawy: 27/2024 |  |  | SZCZEGÓŁOWA OFERTA CENOWA | [5 empty] | Załącznik nr 2 do SWZ
Zamawiający wyraża zgodę na wycenę produktu w opakowaniu innej wielkości niż podana w opisie przedmiotu zamówienia z jednoczesnym przeliczeniem ilości opakowań aby liczba sztuk była zgodna z zamawianą. Jeżeli w wyniku przeliczeń wychodzi wartość ułamka należy podać ilość do dwóch miejsc po przecinku.
Pakiet nr 51 – Prowadnica do trudnej intubacji
| Kod CPV: 33171100-0 | [8 empty] | Wykaz dokumentów dopuszczających produkt do użytku szpitalnego
L.p. | Opis przedmiotu zamówienia | J.m. | Ilość | Cena jednostkowa netto | Stawka podatku VAT | Cena jednostkowa brutto | Wartość netto (4x5) | Wartość podatku VAT | Wartość brutto (4x7) | Nr katalogowy i nazwa preparatu zaoferowanego (podać) |  | Nazwa dokumentu(ów) dopuszczającego(ch) zaoferowany produkt do użytku szpitalnego | Data wydania dokumentu i jego ważności | Nr dokumentu
1 | 2 | 3 | 4 | 5 | 6 | 7 | 8 | 9 | 10 | 11 | 12 | 13 | 14 | 15
1. | Prowadnica do trudnych intubacji, materiał o właściwościach poślizgowych, elastyczna typu Bougie wzmocniona na całej dugości, skalowana co 1cm, zagięty koniec ułatwiający wprowadzanie, jednorazowa, jałowa, rozmiar 3,3 i 5,0. Długość 600-1000mm | szt. | 120 |  | 8% | 0 | 0 | 0 | 0
[6 empty] | Razem: | 0 | Razem: | 0
Wykonawca zobowiązany jest zapewnić dostępność wszystkich wymienionych rozmiarów. Zamawiający będzie dokonywał zamówienia w zależności od zapotrzebowania.
| ……………….., dnia …………………………………… | [5 empty] | ........................................................
podpis osoby upoważnionej

## Pakiet_52
| Znak sprawy: 27/2024 |  | SZCZEGÓŁOWA OFERTA CENOWA | [7 empty] | Załącznik nr 2 do SWZ
Zamawiający wyraża zgodę na wycenę produktu w opakowaniu innej wielkości niż podana w opisie przedmiotu zamówienia z jednoczesnym przeliczeniem ilości opakowań aby liczba sztuk była zgodna z zamawianą. Jeżeli w wyniku przeliczeń wychodzi wartość ułamka należy podać ilość do dwóch miejsc po przecinku.
Kod CPV: 33141000-0 | [9 empty] | Wykaz dokumentów dopuszczających produkt do użytku szpitalnego
Pakiet nr 52 - Czyściki do elektrod
L.p. | Opis przedmiotu zamówienia | Wymogi | Jednostka miary | Ilość | Cena jednostkowa netto | Wartość netto (6 x 7) | VAT% | Cena jednostkowa brutto | Wartość brutto (6 x 7 + VAT) | Numer katalogowy i nazwa preparatu zaoferowanego (podać) | Nazwa dokumentu (ów) dopuszczającego (ch) zaoferowany produkt do użytku szpitalnego | Data wydania dokumentu i data jego ważności | Numer dokumentu
1 | 2 | 3 | 4 | 5 | 6 | 7 | 8 | 9 | 10 | 11 | 12 | 13 | 14
1. | Czyścik do eklektrod z folią samoprzylepną jednorazowego użytku | Wymiary: 50 x 50 mm, pakowane sterylnie po 100 szt. w opakowaniu. | szt. | 700 |  | 0 | 8% | 0 | 0
RAZEM: | [5 empty] | 0 |  | RAZEM: | 0
| ……………….., dnia …………………………………… | [5 empty] | ........................................................
podpis osoby upoważnionej

## Pakiet_53
| Znak sprawy: 27/2024 |  | SZCZEGÓŁOWA OFERTA CENOWA | [7 empty] | Załącznik nr 2 do SWZ
Zamawiający wyraża zgodę na wycenę produktu w opakowaniu innej wielkości niż podana w opisie przedmiotu zamówienia z jednoczesnym przeliczeniem ilości opakowań aby liczba sztuk była zgodna z zamawianą. Jeżeli w wyniku przeliczeń wychodzi wartość ułamka należy podać ilość do dwóch miejsc po przecinku.
Kod CPV: 33141000-0 | [9 empty] | Wykaz dokumentów dopuszczających produkt do użytku szpitalnego
Pakiet nr 53 - Odzież ochronna I
L.p. | Opis przedmiotu zamówienia | Wymogi | Jednostka miary | Ilość | Cena jednostkowa netto | Wartość netto (6 x 7) | VAT% | Cena jednostkowa brutto | Wartość brutto (6 x 7 + VAT) | Numer katalogowy i nazwa preparatu zaoferowanego (podać) | Nazwa dokumentu (ów) dopuszczającego (ch) zaoferowany produkt do użytku szpitalnego | Data wydania dokumentu i data jego ważności | Numer dokumentu
1 | 2 | 3 | 4 | 5 | 6 | 7 | 8 | 9 | 10 | 11 | 12 | 13 | 14
1. | Pokrowce higieniczne na buty | Wykonane z cienkiej i mocnej folii, antypoślizgowe, ściągane gumką | szt. | 10000 |  | 0 | 8% | 0 | 0
2. | Czepek chirurgiczny | Wykonany w całości z chłonnej, przewiewnej włókniny. Z tyłu ściągnięty gumką. Pakowany po 100 szt. w kartoniku w formie podajnika, wyraźnie opisany w jęz. polskim. | szt. | 5000 |  | 0 | 8% | 0 | 0
RAZEM: | [5 empty] | 0 |  | RAZEM: | 0
| ……………….., dnia …………………………………… | [5 empty] | ........................................................
podpis osoby upoważnionej

## Pakiet_54
| Znak sprawy: 27/2024 | [13 empty] | Załącznik nr 2 do SWZ
SZCZEGÓŁOWA OFERTA CENOWA
Zamawiający wyraża zgodę na wycenę produktu w opakowaniu innej wielkości niż podana w opisie przedmiotu zamówienia z jednoczesnym przeliczeniem ilości opakowań aby liczba sztuk była zgodna z zamawianą. Jeżeli w wyniku przeliczeń wychodzi wartość ułamka należy podać ilość do dwóch miejsc po przecinku.
Pakiet nr 54 - Papier do videoprintera II
Kod CPV: 33198000-4
Wykaz dokumentów dopuszczających produkt do użytku szpitalnego
L.p. | Opis przedmiotu zamówienia | J.m. | Ilość | Cena jednostkowa netto | Stawka podatku VAT | Cena jednostkowa brutto | Wartość netto (4x5) | Wartość podatku VAT | Wartość brutto (4x7) | Nr katalogowy i nazwa preparatu zaoferowanego (podać) |  | Nazwa dokumentu(ów) dopuszczającego(ch) zaoferowany produkt do użytku szpitalnego | Data wydania dokumentu i jego ważności | Nr dokumentu
1 | 2 | 3 | 4 | 5 | 6 | 7 | 8 | 9 | 10 | 11 | 12 | 13 | 14 | 15
1. | Papier do videoprintera K-65 HM Mitsubishi "HD" 110 x 20 | szt. | 50 |  | 8% | 0 | 0 | 0 | 0
[6 empty] | Razem: | 0 | Razem: | 0
Szczecin, dnia ……………… | [5 empty] | …………………………………………………….
podpis uprawnionego przedstawiciela

## Pakiet_55
| Znak sprawy: 27/2024 | [10 empty] | Załącznik nr 2 do SWZ
SZCZEGÓŁOWA OFERTA CENOWA
Zamawiający wyraża zgodę na wycenę produktu w opakowaniu innej wielkości niż podana w opisie przedmiotu zamówienia z jednoczesnym przeliczeniem ilości opakowań aby liczba sztuk była zgodna z zamawianą. Jeżeli w wyniku przeliczeń wychodzi wartość ułamka należy podać ilość do dwóch miejsc po przecinku.
Pakiet nr 55 – Ostrza
| Kod CPV: 33141411-4 | [8 empty] | Wykaz dokumentów dopuszczających produkt do użytku szpitalnego
L.p. | Opis przedmiotu zamówienia | J.m. | Ilość | Cena jednostkowa netto | Stawka podatku VAT | Cena jednostkowa brutto | Wartość netto (4x5) | Wartość podatku VAT | Wartość brutto (4x7) | Nr katalogowy i nazwa preparatu zaoferowanego (podać) |  | Nazwa dokumentu(ów) dopuszczającego(ch) zaoferowany produkt do użytku szpitalnego | Data wydania dokumentu i jego ważności | Nr dokumentu
1 | 2 | 3 | 4 | 5 | 6 | 7 | 8 | 9 | 10 | 11 | 12 | 13 | 14 | 15
1. | Ostrza chirurgiczne - produkowane ze stali węglowej - sterylne. Pakowane po 100 szt. Pojedyncze ostrze z wygrawerowaną nazwą producenta oraz rozmiarem, pakowane w folię z obrazem ostrza w skali 1:1, numerem serii i datą ważności. Każdy rozmiar oznaczony na opakowaniu zbiorczym kolorystycznie w celu łatwej identyfikacji, rozmiar: 11-24 | op. | 100 |  | 8% | 0 | 0 | 0 | 0
[6 empty] | Razem: | 0 | Razem: | 0
Wykonawca zobowiązany jest zapewnić dostępność wszystkich wymienionych rozmiarów. Zamawiający będzie dokonywał zamówienia w zależności od zapotrzebowania.
| ……………….., dnia …………………………………… | [5 empty] | ........................................................
podpis osoby upoważnionej

## Pakiet_56
| Znak sprawy: 27/2024 | [8 empty] | Załącznik nr 2 do SWZ
SZCZEGÓŁOWA OFERTA CENOWA
Zamawiający wyraża zgodę na wycenę produktu w opakowaniu innej wielkości niż podana w opisie przedmiotu zamówienia z jednoczesnym przeliczeniem ilości opakowań aby liczba sztuk była zgodna z zamawianą. Jeżeli w wyniku przeliczeń wychodzi wartość ułamka należy podać ilość do dwóch miejsc po przecinku.
Pakiet nr 56 - Jałowa szczotka z gąbką
KOD CPV: 33100000-1, 33141000-0
L.p. | Opis przedmiotu zamówienia | J.m. | Ilość | Cena jednostkowa netto | Stawka podatku VAT | Cena jednostkowa brutto | Wartość netto (4x5) | Wartość podatku VAT | Wartość brutto (4x7)
1 | 2 | 3 | 4 | 5 | 6 | 7 | 8 | 9 | 10
1. | Szczoteczka z gąbką do chirurgicznego czyszczenia rąk i paznokci przed zabiegami chirurgicznymi, nie zawierająca detergentów | szt. | 4000 |  | 23% | 0 | 0 | 0 | 0
[6 empty] | Razem: | 0 | Razem: | 0
Szczecin, dnia ……………… | [5 empty] | …………………………………………………….
podpis uprawnionego przedstawiciela

## Pakiet_57
| Znak sprawy: 27/2024 | [13 empty] | Załącznik nr 2 do SWZ
SZCZEGÓŁOWA OFERTA CENOWA
Zamawiający wyraża zgodę na wycenę produktu w opakowaniu innej wielkości niż podana w opisie przedmiotu zamówienia z jednoczesnym przeliczeniem ilości opakowań aby liczba sztuk była zgodna z zamawianą. Jeżeli w wyniku przeliczeń wychodzi wartość ułamka należy podać ilość do dwóch miejsc po przecinku.
Pakiet nr 57 - Papier do USG
Kod CPV: 22993200-9 | [9 empty] | Wykaz dokumentów dopuszczających produkt do użytku szpitalnego
L.p. | Opis przedmiotu zamówienia | J.m. | Ilość | Cena jednostkowa netto | Stawka podatku VAT | Cena jednostkowa brutto | Wartość netto (4x5) | Wartość podatku VAT | Wartość brutto (4x7) | Nr katalogowy i nazwa preparatu zaoferowanego (podać) |  | Nazwa dokumentu(ów) dopuszczającego(ch) zaoferowany produkt do użytku szpitalnego | Data wydania dokumentu i jego ważności | Nr dokumentu
1 | 2 | 3 | 4 | 5 | 6 | 7 | 8 | 9 | 10 | 11 | 12 | 13 | 14 | 15
1. | Papier do USG typ Sony UPP 110 HG (110 x 18) | szt. | 150 |  | 8% | 0 | 0 | 0 | 0
[6 empty] | Razem: | 0 | Razem: | 0
| Szczecin, dnia ........................... |  |  | ........................................................
podpis osoby upoważnionej

## Pakiet_58
| Znak sprawy: 27/2024 |  | SZCZEGÓŁOWA OFERTA CENOWA | [7 empty] | Załącznik nr 2 do SWZ
Zamawiający wyraża zgodę na wycenę produktu w opakowaniu innej wielkości niż podana w opisie przedmiotu zamówienia z jednoczesnym przeliczeniem ilości opakowań aby liczba sztuk była zgodna z zamawianą. Jeżeli w wyniku przeliczeń wychodzi wartość ułamka należy podać ilość do dwóch miejsc po przecinku.
Kod CPV: 33141000-0 | [9 empty] | Wykaz dokumentów dopuszczających produkt do użytku szpitalnego
Pakiet nr 58 - Odzież ochronna II
L.p. | Opis przedmiotu zamówienia | Wymogi | Jednostka miary | Ilość | Cena jednostkowa netto | Wartość netto (6 x 7) | VAT% | Cena jednostkowa brutto | Wartość brutto (6 x 7 + VAT) | Numer katalogowy i nazwa preparatu zaoferowanego (podać) | Nazwa dokumentu (ów) dopuszczającego (ch) zaoferowany produkt do użytku szpitalnego | Data wydania dokumentu i data jego ważności | Numer dokumentu
1 | 2 | 3 | 4 | 5 | 6 | 7 | 8 | 9 | 10 | 11 | 12 | 13 | 14
1. | Maska chirurgiczna mocowana na troki | Pełnobarierowa, niejałowa, trójwarstwowa, z bezwonnej hypoalergicznej włókniny, gwarantująca poziom filtracji BFE min. 99,7 %, wiązana na troki, posiadająca delikatne usztywnienie umożliwiające dopasowanie maski do twarzy, wykonane z włóknini niepowodującej podrażnień skóry, pakowane w kartoniki z dyspenserem umożliwiającym ich higieniczne przechowywanie i użytkowanie (nie więcej niż 50 szt. w kartonie), wyraźnie opisana w jęz. polskim. | szt. | 20000 |  | 0 | 8% | 0 | 0
RAZEM: | [5 empty] | 0 |  | RAZEM: | 0
Szczecin, dnia ……………… | [5 empty] | …………………………………………………….
podpis uprawnionego przedstawiciela

## Pakiet_59
| Znak sprawy: 27/2024 | [13 empty] | Załącznik nr 2 do SWZ
SZCZEGÓŁOWA OFERTA CENOWA
Zamawiający wyraża zgodę na wycenę produktu w opakowaniu innej wielkości niż podana w opisie przedmiotu zamówienia z jednoczesnym przeliczeniem ilości opakowań aby liczba sztuk była zgodna z zamawianą. Jeżeli w wyniku przeliczeń wychodzi wartość ułamka należy podać ilość do dwóch miejsc po przecinku.
Pakiet nr 59 - Elektrody neutralne
| Kod CPV: 33141000-0 | [8 empty] | Wykaz dokumentów dopuszczających produkt do użytku szpitalnego
L.p. | Opis przedmiotu zamówienia | J.m. | Ilość | Cena jednostkowa netto | Stawka podatku VAT | Cena jednostkowa brutto | Wartość netto (4x5) | Wartość podatku VAT | Wartość brutto (4x7) | Nr katalogowy i nazwa preparatu zaoferowanego (podać) |  | Nazwa dokumentu(ów) dopuszczającego(ch) zaoferowany produkt do użytku szpitalnego | Data wydania dokumentu i jego ważności | Nr dokumentu
1 | 2 | 3 | 4 | 5 | 6 | 7 | 8 | 9 | 10 | 11 | 12 | 13 | 14 | 15
1. | Elektroda neutralna na bazie z elastycznej włókniny, dwudzielna o równych powierzchniach i kształtach obu części. Odizolowany elektrycznie pierścień potencjału. Aplikacja niezależna od kierunku przyklejenia | szt. | 3000 |  | 8% | 0 | 0 | 0 | 0
[6 empty] | Razem: | 0 | Razem: | 0
| ……………….., dnia …………………………………… | [8 empty] | ........................................................
podpis osoby upoważnionej

## Pakiet_60
| Znak sprawy: 27/2024 | [13 empty] | Załącznik nr 2 do SWZ
SZCZEGÓŁOWA OFERTA CENOWA
Zamawiający wyraża zgodę na wycenę produktu w opakowaniu innej wielkości niż podana w opisie przedmiotu zamówienia z jednoczesnym przeliczeniem ilości opakowań aby liczba sztuk była zgodna z zamawianą. Jeżeli w wyniku przeliczeń wychodzi wartość ułamka należy podać ilość do dwóch miejsc po przecinku.
Pakiet nr 60 - Osprzęt do elektrochirurgii
Kod CPV: 33141000-0 | [10 empty] | Wykaz dokumentów dopuszczających produkt do użytku szpitalnego
L.p. | Opis przedmiotu zamówienia | Nr (rozmiar) | J.m. | Ilość | Cena jednostkowa netto | Stawka podatku VAT | Cena jednostkowa brutto | Wartość netto (4x5) | Wartość podatku VAT | Wartość brutto (4x7) | Nr katalogowy i nazwa preparatu zaoferowanego (podać) |  | Nazwa dokumentu(ów) dopuszczającego(ch) zaoferowany produkt do użytku szpitalnego | Data wydania dokumentu i jego ważności | Nr dokumentu
1 | 2 | 3 | 4 | 5 | 6 | 7 | 8 | 9 | 10 | 11 | 12 | 13 | 14 | 15 | 16
1. | Kabel do instrumentów bipolarnych laparoskopowych, kompatybilny z generatorem ERBE oraz narzędziami firmy STORZ | 4 m | szt. | 2 |  | 8% | 0 | 0 | 0 | 0
2. | Kabel do instrumentów monopolarnych laparoskopowych, kompatybilny z generatorem ERBE oraz narzędziami STORZ | 4 m | szt. | 2 |  | 8% | 0 | 0 | 0 | 0
3. | Instrument typu biclamp, dł. 210 mm, zakrzywienie 25 st., okładki ze żłobieniem, długość kabla 4 m | 21 cm | szt. | 2 |  | 8% | 0 | 0 | 0 | 0
4. | Instrument typu biclamp, zakrzywienie 25 st., okładki gładkie | 28 cm | szt. | 2 |  | 8% | 0 | 0 | 0 | 0
5. | Kabel do elektrody neutralnej, kompatybilny z posiadanym generatorem ERBE | 4 m | szt. | 6 |  | 8% | 0 | 0 | 0 | 0
6. | Kabel do histeroskopii bipolarnej, kompatybilny z generatorem ERBE oraz narzędziami firmy STORZ | 4 m | szt. | 6 |  | 8% | 0 | 0 | 0 | 0
[7 empty] | Razem: | 0 | Razem: | 0
........................................................
| Szczecin, dnia ........................... |  |  |  |  | podpis osoby upoważnionej

## Pakiet_61
Załącznik nr 2 do SWZ
SZCZEGÓŁOWA OFERTA CENOWA
Zamawiający wyraża zgodę na wycenę produktu w opakowaniu innej wielkości niż podana w opisie przedmiotu zamówienia z jednoczesnym przeliczeniem ilości opakowań aby liczba sztuk była zgodna z zamawianą. Jeżeli w wyniku przeliczeń wychodzi wartość ułamka należy podać ilość do dwóch miejsc po przecinku.
Pakiet nr 61 – Mata absorpcyjna
Kod CPV: 33141000-0
L.p. | Opis przedmiotu zamówienia | J.m. | Ilość | Cena jednostkowa netto | Stawka podatku VAT | Cena jednostkowa brutto | Wartość netto (4x5) | Wartość podatku VAT | Wartość brutto (4x7)
1 | 2 | 3 | 4 | 5 | 6 | 7 | 8 | 9 | 10
1. | Mata absorpcyjna na podłogę o dużej wchłanialności płynów - mnimum 1,5 l, z możliwością przytwierdzenia do podłogi w 4 miejscach, wymiary: 88 (+-1) cm x 122 (+-1) cm | szt. | 2000 |  | 23% | 0 | 0 | 0 | 0
[6 empty] | Razem: | 0 | Razem: | 0
| ……………….., dnia …………………………………… | [5 empty] | ........................................................
podpis osoby upoważnionej

## Pakiet_62
| Znak sprawy: 27/2024 | [13 empty] | Załącznik nr 2 do SWZ
SZCZEGÓŁOWA OFERTA CENOWA
Zamawiający wyraża zgodę na wycenę produktu w opakowaniu innej wielkości niż podana w opisie przedmiotu zamówienia z jednoczesnym przeliczeniem ilości opakowań aby liczba sztuk była zgodna z zamawianą. Jeżeli w wyniku przeliczeń wychodzi wartość ułamka należy podać ilość do dwóch miejsc po przecinku.
Pakiet nr 62 - Opaska do identyfikacji chorych
Kod CPV: 35113480-7
Wykaz dokumentów dopuszczających produkt do użytku szpitalnego
L.p. | Opis przedmiotu zamówienia | J.m. | Ilość | Cena jednostkowa netto | Stawka podatku VAT | Cena jednostkowa brutto | Wartość netto (4x5) | Wartość podatku VAT | Wartość brutto (4x7) | Nr katalogowy i nazwa preparatu zaoferowanego (podać) |  | Nazwa dokumentu(ów) dopuszczającego(ch) zaoferowany produkt do użytku szpitalnego | Data wydania dokumentu i jego ważności | Nr dokumentu
1 | 2 | 3 | 4 | 5 | 6 | 7 | 8 | 9 | 10 | 11 | 12 | 13 | 14 | 15
1. | Opaska na nadgarstek do identyfikacji chorych | szt. | 2000 |  | 8% | 0 | 0 | 0 | 0
[6 empty] | Razem: | 0 | Razem: | 0
Szczecin, dnia ……………… | [5 empty] | …………………………………………………….
podpis uprawnionego przedstawiciela

## Pakiet_nr_63
| Znak sprawy: 27/2024 | [5 empty] | Załącznik nr 2 do SWZ
SZCZEGÓŁOWA OFERTA CENOWA
Zamawiający wyraża zgodę na wycenę produktu w opakowaniu innej wielkości niż podana w opisie przedmiotu zamówienia z jednoczesnym przeliczeniem ilości opakowań aby liczba sztuk była zgodna z zamawianą. Jeżeli w wyniku przeliczeń wychodzi wartość ułamka należy podać ilość do dwóch miejsc po przecinku.
Pakiet nr 63- Środki hemostatyczne i przeciwzrostowe
| Kod CPV: 33141127-6 | [9 empty] | Wykaz dokumentów dopuszczających produkt do użytku szpitalnego
Lp | Opis przedmiotu zamówienia | Rozmiar (nr) | J. m. | Ilość | Cena jednostkowa netto za sztukę | Wartość podatku VAT | Cena jednostkowa brutto za sztukę | Wartość netto | Wartość podatku VAT | Wartość brutto | Nr katalogowy i nazwa produktu zoferowanego(podać) | Nazwa dokumentu (ów) dopuszczającego (ch) zaoferowany produkt do użytku szpitalnego | Data wydania dokumentu i jego ważności | Nr dokumentu
1 | 2 | 3 | 4 | 5 | 6 | 7 | 8 | 9 | 10 | 11 | 12 | 13 | 14 | 15
1 | Sterylna resorbowalna siateczka hemostatyczna składająca się w 100% z utlenionej, nieregenerowanej celulozy w płaskiej formie, o niskim pH 2,5-3,5; czas hemostazy 1-3 minuty, czas biodegradacji do 8 dni. Nazwa chemiczna to kopolimer anhydroglukozy i kwasu anhydroglukuronowego otrzymywany w wyniku utleniania chemicznego. Produkt nie zawiera żadnych innych substancji czynnych. Jest sterylizowany promieniowaniem jonizującym/gamma. Posiadający potwierdzone badaniami działanie bakteriobójcze i grzybobójcze w ciągu 24 h na rozwój szczepów potwierdzone: MRSA, MRSE, VRE, E.Coli i innych. Wspomaga i przyspiesza proces gojenia ran.Temperatura przechowywana i transportu 2°C – 30°C. Gramatura: 70- 130 g/m2. | 7,5 cm x 5 cm | szt. | 20 |  | 8% | 0 | 0 | 0 | 0
2 | Sterylna resorbowalna siateczka hemostatyczna składająca się w 100% z utlenionej, nieregenerowanej celulozy w płaskiej formie, o niskim pH 2,5-3,5; czas hemostazy 1-3 minuty, czas biodegradacji do 8 dni. Nazwa chemiczna to kopolimer anhydroglukozy i kwasu anhydroglukuronowego otrzymywany w wyniku utleniania chemicznego. Produkt nie zawiera żadnych innych substancji czynnych. Jest sterylizowany promieniowaniem jonizującym/gamma. Posiadający potwierdzone badaniami działanie bakteriobójcze i grzybobójcze w ciągu 24 h na rozwój szczepów potwierdzone: MRSA, MRSE, VRE, E.Coli i innych. Wspomaga i przyspiesza proces gojenia ran.Temperatura przechowywana i transportu 2°C – 30°C. Gramatura: 70- 130 g/m2. | 1,5 cm x 5 cm | szt. | 10 |  | 8% | 0 | 0 | 0 | 0
3 | Sterylny, wchłanialny, hemostatyk składający się w 100% z utlenionej, nieregenerowanej celulozy w postaci płaskiej włókniny (FAM = zaawansowany materiał fibrylarny), o niskim pH 2,5-3,5; czas hemostazy 1-3 minuty, czas biodegradacji do 8 dni. Nazwa chemiczna to kopolimer anhydroglukozy i kwasu anhydroglukuronowego otrzymywany na drodze utleniania chemicznego. Produkt nie zawiera żadnych innych substancji czynnych. Jest sterylizowany promieniowaniem jonizującym/gamma.Posiadający potwierdzone badaniami działanie bakteriobójcze i grzybobójcze w ciągu 24 h na rozwój szczepów MRSA, MRSE, VRE, E.Coli i innych. Temperatura przechowywana i transportu 2°C – 30°C. Wspomaga i przyspiesza proces gojenia ran. | 7,5 cm x 5 cm | szt. | 20 |  | 8% | 0 | 0 | 0 | 0
4 | Sterylny, wchłanialny, hemostatyk składający się w 100% z utlenionej, nieregenerowanej celulozy w postaci płaskiej włókniny (FAM = zaawansowany materiał fibrylarny), o niskim pH 2,5-3,5; czas hemostazy 1-3 minuty, czas biodegradacji do 8 dni. Nazwa chemiczna to kopolimer anhydroglukozy i kwasu anhydroglukuronowego otrzymywany na drodze utleniania chemicznego. Produkt nie zawiera żadnych innych substancji czynnych. Jest sterylizowany promieniowaniem jonizującym/gamma.Posiadający potwierdzone badaniami działanie bakteriobójcze i grzybobójcze w ciągu 24 h na rozwój szczepów MRSA, MRSE, VRE, E.Coli i innych. Temperatura przechowywana i transportu 2°C – 30°C. Wspomaga i przyspiesza proces gojenia ran. | 2,5 cm x 5 cm | szt. | 10 |  | 8% | 0 | 0 | 0 | 0
5 | Sterylny, wchłanialny, wielowarstwowy hemostatyk składający się w 100 % z utlenionej, nieregenerowanej celulozy w postaci płaskiej włókniny (FAM = zaawansowany materiał fibrylarny), o niskim pH 2,5-3,5; czas hemostazy 1-3 minuty, czas biodegradacji 8 dni. Nazwa chemiczna to kopolimer anhydroglukozy i kwasu anhydroglukuronowego otrzymywany na drodze utleniania chemicznego. Produkt nie zawiera żadnych innych substancji czynnych. Jest sterylizowany promieniowaniem jonizującym/gamma. Posiadający potwierdzone badaniami działanie bakteriobójcze i grzybobójcze w ciągu 24 h na rozwój szczepów MRSA, MRSE, VRE, E.Coli i innych. Wspomaga i przyspiesza proces gojenia ran. Temperatura przechowywana i transportu 2°C – 30°C. | 2,5 cm x 5 cm | szt. | 10 |  | 8% | 0 | 0 | 0 | 0
6 | Sterylny, wchłanialny, wielowarstwowy hemostatyk składający się w 100 % z utlenionej, nieregenerowanej celulozy w postaci płaskiej włókniny (FAM = zaawansowany materiał fibrylarny), o niskim pH 2,5-3,5; czas hemostazy 1-3 minuty, czas biodegradacji 8 dni. Nazwa chemiczna to kopolimer anhydroglukozy i kwasu anhydroglukuronowego otrzymywany na drodze utleniania chemicznego. Produkt nie zawiera żadnych innych substancji czynnych. Jest sterylizowany promieniowaniem jonizującym/gamma. Posiadający potwierdzone badaniami działanie bakteriobójcze i grzybobójcze w ciągu 24 h na rozwój szczepów MRSA, MRSE, VRE, E.Coli i innych. Wspomaga i przyspiesza proces gojenia ran. Temperatura przechowywana i transportu 2°C – 30°C. | 7,5 cm x 5 cm | szt. | 20 |  | 8% | 0 | 0 | 0 | 0
7 | Sterylny, wchłanialny, hemostatyk powierzchniowy składający się w 100 % z utlenionej, nieregenerowanej celulozy w postaci proszku, pakowane indywidualnie, o niskim pH 2,5-3,5; czas hemostazy 1-3 minuty, czas biodegradacji 8 dni. Nazwa chemiczna to kopolimer anhydroglukozy i kwasu anhydroglukuronowego otrzymywany na drodze utleniania chemicznego. Produkt nie zawiera żadnych innych substancji czynnych. Posiadający potwierdzone badaniami działanie bakteriobójcze i grzybobójcze w ciągu 24 h na rozwój szczepów MRSA, MRSE, VRE, E.Coli i innych.Wspomaga i przyspiesza proces gojenia ran. Temperatura przechowywana i transportu 2°C – 30°C. | 3g | szt. | 15 |  | 8% | 0 | 0 | 0 | 0
8 | Środek o jednoczesnym działaniu hemostatycznym i przeciwzrostowym - oba działania potwierdzone certyfikatem CE /jednostką notyfikowaną, zbudowany z hydrofilnych mikrocząstek oczyszczonej, naturalnej skrobii o wysokiej zdolności pochłaniania wody, przyśpieszający kaskadę krzepnięcia i wytwarzający skrzep hemostatyczny; czas biodegradacji min. 5 do max. 7 dni po aplikacji; biokompatybilny, wolny od pirogenów; posiadający udokemntowane min. 3 badaniami na ludziach działanie przeciwzrostowe o min. 80% skuteczności; posiadający wskazania do stosowania w chirurgii ogólnej, urologii, ginekologii, chirurgii sercowo-naczyniowej; możliwość stosowania w procedurach laparoskopowych; produkowany w postaci proszku w jednorazowym aplikatorze, możliwość aplikacji jako proszek lub żel (oddzielający mezotelialne powierzchnie). Niecytotoksyczny, nie wspomagający wzrostu komórek nowotworowych. Produkt klasy III. Na każdym opakowaniu jednostkowym, 4 wklejki do dokumentacji medycznej. | 1g | szt. | 10 |  | 8% | 0 | 0 | 0 | 0
|  | 3g | szt. | 16 |  | 8% | 0 | 0 | 0 | 0
|  | 9g | szt. | 3 |  | 8% | 0 | 0 | 0 | 0
9 | Jednorazowy, sterylny aplikator klasy IIa kompatybilny ze środkiem hemostatycznym opisanym w poz. 1 i 2, przeznaczony do procedur laparoskopowych i endoskopowych, sterylny, 2-funkcyjny (elastyczny cewnik wewnętrzny o długości 38 cm, sztywna przezroczysta prowadnica o długości 33 cm), wyposażony w dwudzielny uchwyt; możliwość formowania kształtu przed użyciem (z efektem pamięci kształtu), pakowane indywidualnie. | 38cm | szt. | 10 |  | 8% | 0 | 0 | 0 | 0
Razem | [7 empty] | 0 | Razem | 0
Wykonawca zobowiązany jest zapewnić dostępność wszystkich wymienionych rozmiarów. Zamawiający będzie dokonywał zamówienia w zależności od zapotrzebowania.
| Szczecin, dnia………………….. |  |  |  |  | ........................................................
podpis osoby upoważnionej

## Pakiet_nr_64
| Znak sprawy: 27/2024 |  |  |  |  | Załącznik nr 2 do SWZ
SZCZEGÓŁOWA OFERTA CENOWA
Zamawiający wyraża zgodę na wycenę produktu w opakowaniu innej wielkości niż podana w opisie przedmiotu zamówienia z jednoczesnym przeliczeniem ilości opakowań aby liczba sztuk była zgodna z zamawianą. Jeżeli w wyniku przeliczeń wychodzi wartość ułamka należy podać ilość do dwóch miejsc po przecinku.
Pakiet nr 64 Test COVID-19/GRYPA A+B/ RSV
| Kod CPV: 33124130-5 | [8 empty] | Wykaz dokumentów dopuszczających produkt do użytku szpitalnego
Lp | Opis przedmiotu zamówienia | J. m. | Ilość | Cena jednostkowa netto za sztukę | Stawka podatku VAT | Cena jednostkowa brutto za sztukę | Wartość netto | Wartość podatku VAT | Wartość brutto | Nr katalogowy i nazwa produktu zoferowanego(podać) | Nazwa dokumentu (ów) dopuszczającego (ch) zaoferowany produkt do użytku szpitalnego | Data wydania dokumentu i jego ważności | Nr dokumentu
1 | 2 | 3 | 4 | 5 | 6 | 7 | 8 | 9 | 10 | 11 | 12 | 13 | 14
1 | Test combo- covid-19, grypa A+B, RSV. Chromatograficzny test immunologiczny o czułości ≥ 90% i swoistości ≥ 97%. Na powierzchni płytki obecna linia testowa i kontrolna, zestaw kompletny, powinien zawierać wszystkie elementy potrzebne do jego wykonania łącznie z wymazówką. Test posiadający certyfikat zgodności CE. Czas oczekiwania na wynik ≤ 15min | szt. | 1000 |  | 8% | 0 | 0 | 0 | 0
Razem | [6 empty] | 0 | Razem | 0
| Szczecin, dnia………………….. |  |  |  | ........................................................
podpis osoby upoważnionej

## Pakiet nr 65
| Znak sprawy: 27/2024 |  |  |  |  | Załącznik nr 2 do SWZ
SZCZEGÓŁOWA OFERTA CENOWA
Zamawiający wyraża zgodę na wycenę produktu w opakowaniu innej wielkości niż podana w opisie przedmiotu zamówienia z jednoczesnym przeliczeniem ilości opakowań aby liczba sztuk była zgodna z zamawianą. Jeżeli w wyniku przeliczeń wychodzi wartość ułamka należy podać ilość do dwóch miejsc po przecinku.
Pakiet nr 65- Opatrunek do mocowania sond donosowych
| Kod CPV: 33141110-4 | [8 empty] | Wykaz dokumentów dopuszczających produkt do użytku szpitalnego
Lp | Opis przedmiotu zamówienia | J. m. | Ilość | Cena jednostkowa netto za sztukę | Stawka podatku VAT | Cena jednostkowa brutto za sztukę | Wartość netto | Wartość podatku VAT | Wartość brutto | Nr katalogowy i nazwa produktu zoferowanego(podać) | Nazwa dokumentu (ów) dopuszczającego (ch) zaoferowany produkt do użytku szpitalnego | Data wydania dokumentu i jego ważności | Nr dokumentu
1 | 2 | 3 | 4 | 5 | 6 | 7 | 8 | 9 | 10 | 11 | 12 | 13 | 14
1 | Przylepiec mocujący do drenów donosowych dla dorosłych, rozmiar 7 cm- 8 cm x 7,1 cm - 8,7 cm | szt. | 2500 |  | 8% | 0 | 0 | 0 | 0
Razem | [6 empty] | 0 | Razem | 0
| Szczecin, dnia………………….. |  |  |  | ........................................................
podpis osoby upoważnionej

## Pakiet_nr_66
| Znak sprawy: 27/2024 | [5 empty] | Załącznik nr 2 do SWZ
SZCZEGÓŁOWA OFERTA CENOWA
Zamawiający wyraża zgodę na wycenę produktu w opakowaniu innej wielkości niż podana w opisie przedmiotu zamówienia z jednoczesnym przeliczeniem ilości opakowań aby liczba sztuk była zgodna z zamawianą. Jeżeli w wyniku przeliczeń wychodzi wartość ułamka należy podać ilość do dwóch miejsc po przecinku.
Pakiet nr 66 - Pojemniki na mocz i kał
| Kod CPV: 33141615-4 | [9 empty] | Wykaz dokumentów dopuszczających produkt do użytku szpitalnego
Lp | Opis przedmiotu zamówienia | Pojemność | J. m. | Ilość | Cena jednostkowa netto za sztukę | Stawka podatku VAT | Cena jednostkowa brutto za sztukę | Wartość netto | Wartość podatku VAT | Wartość brutto | Nr katalogowy i nazwa produktu zoferowanego(podać) | Nazwa dokumentu (ów) dopuszczającego (ch) zaoferowany produkt do użytku szpitalnego | Data wydania dokumentu i jego ważności | Nr dokumentu
1 | 2 | 3 | 4 | 5 | 6 | 7 | 8 | 9 | 10 | 11 | 12 | 13 | 14 | 15
1 | Pojemnik niejałowy na mocz | 100-125 ml | szt. | 8000 |  | 8% | 0 | 0 | 0 | 0
2. | Pojemnik sterylny na mocz | 100-125 ml | szt. | 2000 |  | 8% | 0 | 0 | 0 | 0
3. | Pojemnik na kał, jałowy, z zamykaniem, z dołączoną łopatką | - | szt. | 500 |  | 8% | 0 | 0 | 0 | 0
Razem | [7 empty] | 0 | Razem | 0
| Szczecin, dnia………………….. |  |  |  |  | ........................................................
podpis osoby upoważnionej

## Pakiet nr 67
| Znak sprawy: 27/2024 | [11 empty] | Załącznik nr 2 do SWZ
SZCZEGÓŁOWA OFERTA CENOWA
Pakiet nr 67- Bandaże
| Kod CPV: 33141110-4, 33141113-4 | [8 empty] | Wykaz dokumentów dopuszczających produkt do użytku szpitalnego
Lp | Opis przedmiotu zamówienia | J.m. | Ilość | Cena jednostkowa netto | Stawka podatku VAT | Cena jednostkowa brutto | Wartość netto (4x5) | Wartość podatku VAT | Wartość brutto (4x5x7) | Nr katalogowy i nazwa produktu zoferowanego(podać) | Nazwa dokumentu (ów) dopuszczającego (ch) zaoferowany produkt do użytku szpitalnego | Data wydania dokumentu i jego ważności | Nr dokumentu
1 | 2 | 3 | 4 | 5 | 6 | 7 | 8 | 9 | 10 | 11 | 12 | 13 | 14
1 | Opaska dziana podtrzymująca 4 m x 5 cm, pakowana po 1 szt. | sztuka | 300 |  | 8% | 0 | 0 | 0 | 0
2 | Opaska dziana podtrzymująca 4 m x 10 cm, pakowana po 1 szt. | sztuka | 2000 |  | 8% | 0 | 0 | 0 | 0
3 | Opaska dziana podtrzymująca 4 m x 15 cm, pakowana po 1 szt. | sztuka | 3000 |  | 8% | 0 | 0 | 0 | 0
4 | Opaska elastyczna tkana, niejałowa, z zapinką 5 m x 10 cm, pakowana po 1 szt. | sztuka | 1500 |  | 8% | 0 | 0 | 0 | 0
5 | Opaska elastyczna tkana, niejałowa, z zapinką 5 m x 15 cm, pakowana po 1 szt. | sztuka | 8000 |  | 8% | 0 | 0 | 0 | 0
Razem | [6 empty] | 0 | Razem | 0
*Wykonawca jest zobowiązany do wyceny produktu względem jednostki miary określonej w kolumnie nr 3 - "j.m.". Wykonawca nie jest upoważniony do zmiany sposobu wyceny bez uprzedniej zgody Zamawiającego.
Wykonawca zobowiązany jest zapewnić dostępność wszystkich wymienionych rozmiarów. Zamawiający będzie dokonywał zamówienia w zależności od zapotrzebowania.
| Szczecin, dnia………………….. | [6 empty] | ........................................................
podpis osoby upoważnionej

## Pakiet nr 68
| Znak sprawy: 27/2024 | [6 empty] | Załącznik nr 2 do SWZ
SZCZEGÓŁOWA OFERTA CENOWA
Zamawiający wyraża zgodę na wycenę produktu w opakowaniu innej wielkości niż podana w opisie przedmiotu zamówienia z jednoczesnym przeliczeniem ilości opakowań aby liczba sztuk była zgodna z zamawianą. Jeżeli w wyniku przeliczeń wychodzi wartość ułamka należy podać ilość do dwóch miejsc po przecinku.
Pakiet nr 68 - Opaski i podkłady gipsowe
| Kod CPV: 33141110-4 | [8 empty] | Wykaz dokumentów dopuszczających produkt do użytku szpitalnego
Lp | Opis przedmiotu zamówienia | J.m. | Ilość | Cena jednostkowa netto | Stawka podatku VAT | Cena jednostkowa brutto | Wartość netto (4x5) | Wartość podatku VAT | Wartość brutto (4x5x7) | Nr katalogowy i nazwa produktu zoferowanego(podać) | Nazwa dokumentu (ów) dopuszczającego (ch) zaoferowany produkt do użytku szpitalnego | Data wydania dokumentu i jego ważności | Nr dokumentu
1 | 2 | 3 | 4 | 5 | 6 | 7 | 8 | 9 | 10 | 11 | 12 | 13 | 14
1 | Podkład podgipsowy niejałowy 3 m x 10 cm | sztuka | 500 |  | 8% | 0 | 0 | 0 | 0
2 | Podkład podgipsowy niejałowy 3 m x 15 cm | sztuka | 1000 |  | 8% | 0 | 0 | 0 | 0
3 | Opaska gipsowa szybkowiążąca, 10 cm x 3 m, czas wiązania do 5 min | sztuka | 200 |  | 8% | 0 | 0 | 0 | 0
4 | Opaska gipsowa szybkowiążąca, 12 cm x 3 m, czas wiązania do 5 min | sztuka | 400 |  | 8% | 0 | 0 | 0 | 0
5 | Opaska gipsowa szybkowiążąca, 15 cm x 3 m, czas wiązania do 5 min | sztuka | 400 |  | 8% | 0 | 0 | 0 | 0
Razem | [6 empty] | 0 | Razem | 0
Wykonawca zobowiązany jest zapewnić dostępność wszystkich wymienionych rozmiarów. Zamawiający będzie dokonywał zamówienia w zależności od zapotrzebowania.
| Szczecin, dnia………………….. | [5 empty] | ........................................................
podpis osoby upoważnionej

## Pakiet nr 69
| Znak sprawy: 27/2024 | [6 empty] | Załącznik nr 2 do SWZ
SZCZEGÓŁOWA OFERTA CENOWA
Zamawiający wyraża zgodę na wycenę produktu w opakowaniu innej wielkości niż podana w opisie przedmiotu zamówienia z jednoczesnym przeliczeniem ilości opakowań aby liczba sztuk była zgodna z zamawianą. Jeżeli w wyniku przeliczeń wychodzi wartość ułamka należy podać ilość do dwóch miejsc po przecinku.
Pakiet nr 69- Opatrunek włókniniowy z wkładem chłonnym
Kod CPV: 33141110-4, 33141111-1
Wszystkie jałowe opakowania, muszą posiadać odpowiednio zakończone opakowanie, na którym folia ochronna i papierowa część opakowania nie są zgrzane umożliwiając ułatwione otwieranie jałowych opakowań w rękawiczkach chirurgicznych. Zakończenie takie musi wynosić minimum 1 cm długości niezgrzanej części opakowania.
Wykaz dokumentów dopuszczających produkt do użytku szpitalnego
Lp | Opis przedmiotu zamówienia | J.m. | Ilość | Cena jednostkowa netto | Stawka podatku VAT | Cena jednostkowa brutto | Wartość netto (4x5) | Wartość podatku VAT | Wartość brutto (4x5x7) | Nr katalogowy i nazwa produktu zoferowanego(podać) | Nazwa dokumentu (ów) dopuszczającego (ch) zaoferowany produkt do użytku szpitalnego | Data wydania dokumentu i jego ważności | Nr dokumentu
1 | 2 | 3 | 4 | 5 | 6 | 7 | 8 | 9 | 10 | 11 | 12 | 13 | 14
1 | Opatrunek włókniniowy z wkładem chłonnym, samoprzylepny, jałowy, posiadający zaokrąglone brzegi, kształt prostokątny, rozmiar 6 cm x 10 cm. | sztuka | 13000 |  | 8% | 0 | 0 | 0 | 0
2 | Opatrunek włókniniowy z wkładem chłonnym, samoprzylepny, jałowy, posiadający zaokrąglone brzegi, kształt prostokątny, rozmiar 7,2 cm x 5 cm. | sztuka | 45000 |  | 8% | 0 | 0 | 0 | 0
3 | Opatrunek włókniniowy z wkładem chłonnym, samoprzylepny, jałowy, posiadający zaokrąglone brzegi, kształt prostokątny, rozmiar 15 cm x 8 cm. | sztuka | 9000 |  | 8% | 0 | 0 | 0 | 0
4 | Opatrunek włókniniowy z wkładem chłonnym, samoprzylepny, jałowy, posiadający zaokrąglone brzegi, kształt prostokątny, rozmiar 20 cm x 10 cm. | sztuka | 7500 |  | 8% | 0 | 0 | 0 | 0
5 | Opatrunek włókniniowy z wkładem chłonnym, samoprzylepny, jałowy, posiadający zaokrąglone brzegi, kształt prostokątny, rozmiar 35 cm x 10 cm. | sztuka | 750 |  | 8% | 0 | 0 | 0 | 0
Razem | [6 empty] | 0 | Razem | 0
Wykonawca zobowiązany jest zapewnić dostępność wszystkich wymienionych rozmiarów. Zamawiający będzie dokonywał zamówienia w zależności od zapotrzebowania.
| Szczecin, dnia………………….. | [5 empty] | ........................................................
podpis osoby upoważnionej

## Pakiet nr 70
| Znak sprawy: 27/2024 | [6 empty] | Załącznik nr 2 do SWZ
SZCZEGÓŁOWA OFERTA CENOWA
Zamawiający wyraża zgodę na wycenę produktu w opakowaniu innej wielkości niż podana w opisie przedmiotu zamówienia z jednoczesnym przeliczeniem ilości opakowań aby liczba sztuk była zgodna z zamawianą. Jeżeli w wyniku przeliczeń wychodzi wartość ułamka należy podać ilość do dwóch miejsc po przecinku.
Pakiet nr 70- Plastry
Kod CPV: 33141110-4, 33141112-8
Wykaz dokumentów dopuszczających produkt do użytku szpitalnego
Lp | Opis przedmiotu zamówienia | J.m. | Ilość | Cena jednostkowa netto | Stawka podatku VAT | Cena jednostkowa brutto | Wartość netto (4x5) | Wartość podatku VAT | Wartość brutto (4x5x7) | Nr katalogowy i nazwa produktu zoferowanego(podać) | Nazwa dokumentu (ów) dopuszczającego (ch) zaoferowany produkt do użytku szpitalnego | Data wydania dokumentu i jego ważności | Nr dokumentu
1 | 2 | 3 | 4 | 5 | 6 | 7 | 8 | 9 | 10 | 11 | 12 | 13 | 14
1 | Plaster tkaninowy z opatrunkiem, centralnie ułożony wkład chłonny, rozmiar 1m x 8 cm | sztuka | 50 |  | 8% | 0 | 0 | 0 | 0
2 | Przylepiec z włókniny, warstwa samoprzylepna na całej powierzchni, do mocowania opatrunków, rozmiar 2,5cm x 5m | sztuka | 480 |  | 8% | 0 | 0 | 0 | 0
3 | Przylepiec z włókniny, warstwa samoprzylepna na całej powierzchni, do mocowania opatrunków, rozmiar 5cm x 5m | sztuka | 300 |  | 8% | 0 | 0 | 0 | 0
4 | Przylepiec z tkaniny, warstwa samoprzylepna na całej powierzchni, do mocowania opatrunków, możliwe dzielenie bez użycia nożyczek, rozmiar 2,5cm x 5m | sztuka | 600 |  | 8% | 0 | 0 | 0 | 0
5 | Przylepiec z tkaniny, warstwa samoprzylepna na całej powierzchni, do mocowania opatrunków, możliwe dzielenie bez użycia nożyczek, rozmiar 5cm x 5m | sztuka | 300 |  | 8% | 0 | 0 | 0 | 0
6 | Przylepiec z foli polietylenowej, przezroczysty, warstwa samoprzylepna na całej powierzchni, do mocowania opatrunków, możliwe dzielenie bez użycia nożyczek, rozmiar 2,5cm x 9,1-9,14m | sztuka | 3600 |  | 8% | 0 | 0 | 0 | 0
7 | Przylepiec z foli polietylenowej, przezroczysty, warstwa samoprzylepna na całej powierzchni, do mocowania opatrunków, możliwe dzielenie bez użycia nożyczek, rozmiar 5cm x 9,1-9,14m | sztuka | 300 |  | 8% | 0 | 0 | 0 | 0
8 | Przylepiec ze sztucznego jedwabiu, warstwa samoprzylepna na całej powierzchni, do mocowania opatrunków, możliwe dzielenie bez użycia nożyczek, rozmiar 1,25cm x 9,1m - 9,14m | sztuka | 240 |  | 8% | 0 | 0 | 0 | 0
9 | Przylepiec ze sztucznego jedwabiu, warstwa samoprzylepna na całej powierzchni, do mocowania opatrunków, możliwe dzielenie bez użycia nożyczek, rozmiar 2,5cm x 9,1m - 9,14m | sztuka | 600 |  | 8% | 0 | 0 | 0 | 0
[7 empty] | 0 | Razem | 0
Wykonawca zobowiązany jest zapewnić dostępność wszystkich wymienionych rozmiarów. Zamawiający będzie dokonywał zamówienia w zależności od zapotrzebowania.
| Szczecin, dnia………………….. | [5 empty] | ........................................................
podpis osoby upoważnionej

## Pakiet nr 71
| Znak sprawy: 27/2024 | [6 empty] | Załącznik nr 2 do SWZ
SZCZEGÓŁOWA OFERTA CENOWA
Zamawiający wyraża zgodę na wycenę produktu w opakowaniu innej wielkości niż podana w opisie przedmiotu zamówienia z jednoczesnym przeliczeniem ilości opakowań aby liczba sztuk była zgodna z zamawianą. Jeżeli w wyniku przeliczeń wychodzi wartość ułamka należy podać ilość do dwóch miejsc po przecinku.
Pakiet nr 71- Opatrunek samoprzylepny do mocowania kaniul i cewników
Kod CPV: 33141110-4, 33141112-8
Wykaz dokumentów dopuszczających produkt do użytku szpitalnego
Lp | Opis przedmiotu zamówienia | J.m. | Ilość | Cena jednostkowa netto | Stawka podatku VAT | Cena jednostkowa brutto | Wartość netto (4x5) | Wartość podatku VAT | Wartość brutto (4x5x7) | Nr katalogowy i nazwa produktu zoferowanego(podać) | Nazwa dokumentu (ów) dopuszczającego (ch) zaoferowany produkt do użytku szpitalnego | Data wydania dokumentu i jego ważności | Nr dokumentu
1 | 2 | 3 | 4 | 5 | 6 | 7 | 8 | 9 | 10 | 11 | 12 | 13 | 14
1 | Opatrunek samoprzylepny, przezroczysty, jałowy, z folii poliuretanowej, do mocowania cewników, zatrzymujący bakterie, przepuszczalny dla pary wodnej, rozmiar 10cm x 12cm -15cm | sztuka | 1000 |  | 8% | 0 | 0 | 0 | 0
2 | Opatrunek samoprzylepny, jałowy, z włókniny, do mocowania kaniul, z wcięciem, posiadajacy zaokrąglone brzegi, wkład pod skrzydełka kaniuli, wkład chroniący przed przywieraniem opatrunku w miejscu wkłucia, rozmiar 5,1cm - 6cm x 7,6cm - 8 cm | sztuka | 35000 |  | 8% | 0 | 0 | 0 | 0
3 | Opatrunek samoprzylepny, jałowy, z foli, wzmocniony włókniną, do mocowania kaniul, z wcięciem, posiadający zaokrąglone brzegi, przezroczysta folia umożliwia kontrolę miejsca wkłucia, przepuszczalny dla pary wodnej, rozmiar 5,8cm - 7cm x 8cm - 9cm | sztuka | 20000 |  | 8% | 0 | 0 | 0 | 0
4 | Opatrunek samoprzylepny, jałowy, z folii, wzmocniony włókniną, do mocowania cewników centralnych, z wcięciem, posiadający zaokrąglone brzegi, przezroczysta folia umożliwia kontrolę miejsca wkłucia, przepuszczalny dla pary wodnej, rozmiar 8,5cm - 10cm x 11,5cm - 12cm | sztuka | 6000 |  | 8% | 0 | 0 | 0 | 0
Razem | [6 empty] | 0 | Razem | 0
Wykonawca zobowiązany jest zapewnić dostępność wszystkich wymienionych rozmiarów. Zamawiający będzie dokonywał zamówienia w zależności od zapotrzebowania.
| Szczecin, dnia………………….. | [5 empty] | ........................................................
podpis osoby upoważnionej

## Pakiet nr 72
| Znak sprawy: 27/2024 | [6 empty] | Załącznik nr 2 do SWZ
SZCZEGÓŁOWA OFERTA CENOWA
Pakiet nr 72- Gaza opatrunkowa
Kod CPV: 33141110-4, 33141114-2
Wykaz dokumentów dopuszczających produkt do użytku szpitalnego
Lp | Opis przedmiotu zamówienia | J.m. | Ilość | Cena jednostkowa netto | Stawka podatku VAT | Cena jednostkowa brutto | Wartość netto (4x5) | Wartość podatku VAT | Wartość brutto (4x5x7) | Nr katalogowy i nazwa produktu zoferowanego(podać) | Nazwa dokumentu (ów) dopuszczającego (ch) zaoferowany produkt do użytku szpitalnego | Data wydania dokumentu i jego ważności | Nr dokumentu
1 | 2 | 3 | 4 | 5 | 6 | 7 | 8 | 9 | 10 | 11 | 12 | 13 | 14
1 | Gaza opatrunkowa jałowa, rozmiar 1 m2 , 13 nitkowa, pakowana pojedynczo | sztuka | 10000 |  | 8% | 0 | 0 | 0 | 0
2 | Gaza opatrunkowa jałowa, rozmiar 0,5 m2, 13 nitkowa, pakowana pojedynczo | sztuka | 500 |  | 8% | 0 | 0 | 0 | 0
3 | Gaza opatrunkowa niejałowa, rozmiar 1 m2, 13 nitkowa, pakowana pojedynczo | sztuka | 8000 |  | 8% | 0 | 0 | 0 | 0
4 | Gaza opatrunkowa niejałowa, rozmiar 0,5 m2, 13 nitkowa, pakowana pojedynczo | sztuka | 3000 |  | 8% | 0 | 0 | 0 | 0
Razem | [6 empty] | 0 | Razem | 0
*Wykonawca jest zobowiązany do wyceny produktu względem jednostki miary określonej w kolumnie nr 3 - "j.m.". Wykonawca nie jest upoważniony do zmiany sposobu wyceny bez uprzedniej zgody Zamawiającego.
Wykonawca zobowiązany jest zapewnić dostępność wszystkich wymienionych rozmiarów. Zamawiający będzie dokonywał zamówienia w zależności od zapotrzebowania.
Szczecin, dnia…………………..
........................................................
podpis osoby upoważnionej

## Pakiet nr 73
| Znak sprawy: 27/2024 | [6 empty] | Załącznik nr 2 do SWZ
SZCZEGÓŁOWA OFERTA CENOWA
Pakiet nr 73 - Kompresy gazowe
Kod CPV: 33141110-4, 33141119-7
Wykaz dokumentów dopuszczających produkt do użytku szpitalnego
Lp | Opis przedmiotu zamówienia | J.m. | Ilość | Cena jednostkowa netto | Stawka podatku VAT | Cena jednostkowa brutto | Wartość netto (4x5) | Wartość podatku VAT | Wartość brutto (4x5x7) | Nr katalogowy i nazwa produktu zoferowanego(podać) | Nazwa dokumentu (ów) dopuszczającego (ch) zaoferowany produkt do użytku szpitalnego | Data wydania dokumentu i jego ważności | Nr dokumentu
1 | 2 | 3 | 4 | 5 | 6 | 7 | 8 | 9 | 10 | 11 | 12 | 13 | 14
1 | Kompresy gazowe jałowe, rozmiar 5cm x 5cm, 8 warstwowe, 17 nitkowe, sterylizowane parą wodną | op. x 5 szt. | 20000 |  | 8% | 0 | 0 | 0 | 0
2 | Kompresy gazowe jałowe, rozmiar 7,5cm x 7,5cm, 8 warstwowe, 17 nitkowe, sterylizowane parą wodną | op. x 5 szt. | 20000 |  | 8% | 0 | 0 | 0 | 0
3 | Kompresy gazowe jałowe, rozmiar 10cm x 10cm, 8 warstwowe, 17 nitkowe, sterylizowane parą wodną | op. x 5 szt. | 30000 |  | 8% | 0 | 0 | 0 | 0
4 | Kompresy gazowe jałowe, rozmiar 10cm x 20cm, 8 warstwowe, 17 nitkowe | op. x 5 szt. | 6000 |  | 8% | 0 | 0 | 0 | 0
5 | Kompresy gazowe niejałowe, rozmiar 5cm x 5cm, 8 warstwowe, 17 nitkowe | op. x 100 szt. | 6000 |  | 8% | 0 | 0 | 0 | 0
6 | Kompresy gazowe niejałowe, rozmiar 7,5cm x 7,5cm, 8 warstwowe, 17 nitkowe | op. x 100 szt. | 5000 |  | 8% | 0 | 0 | 0 | 0
7 | Kompresy gazowe niejałowe, rozmiar 10cm x 10cm, 8 warstwowe, 17 nitkowe | op. x 100 szt. | 3000 |  | 8% | 0 | 0 | 0 | 0
8 | Kompresy gazowe niejałowe, rozmiar 10cm x 20cm, 8 warstwowe, 17 nitkowe | op. x 100 szt. | 50 |  | 8% | 0 | 0 | 0 | 0
Razem | [6 empty] | 0 | Razem | 0
*Wykonawca jest zobowiązany do wyceny produktu względem jednostki miary określonej w kolumnie nr 3 - "j.m.". Wykonawca nie jest upoważniony do zmiany sposobu wyceny bez uprzedniej zgody Zamawiającego.
Wykonawca zobowiązany jest zapewnić dostępność wszystkich wymienionych rozmiarów. Zamawiający będzie dokonywał zamówienia w zależności od zapotrzebowania.
| Szczecin, dnia………………….. | [5 empty] | ........................................................
podpis osoby upoważnionej

## Pakiet nr 74
| Znak sprawy: 27/2024 | [6 empty] | Załącznik nr 2 do SWZ
SZCZEGÓŁOWA OFERTA CENOWA
Zamawiający wyraża zgodę na wycenę produktu w opakowaniu innej wielkości niż podana w opisie przedmiotu zamówienia z jednoczesnym przeliczeniem ilości opakowań aby liczba sztuk była zgodna z zamawianą. Jeżeli w wyniku przeliczeń wychodzi wartość ułamka należy podać ilość do dwóch miejsc po przecinku.
Pakiet nr 74 - Gąbka żelatynowa hemostatyczna I
Kod CPV: 33141110-4, 33141127-6
Wykaz dokumentów dopuszczających produkt do użytku szpitalnego
Lp | Opis przedmiotu zamówienia | J.m. | Ilość | Cena jednostkowa netto | Stawka podatku VAT | Cena jednostkowa brutto | Wartość netto (4x5) | Wartość podatku VAT | Wartość brutto (4x5x7) | Nr katalogowy i nazwa produktu zoferowanego(podać) | Nazwa dokumentu (ów) dopuszczającego (ch) zaoferowany produkt do użytku szpitalnego | Data wydania dokumentu i jego ważności | Nr dokumentu
1 | 2 | 3 | 4 | 5 | 6 | 7 | 8 | 9 | 10 | 11 | 12 | 13 | 14
1 | Gąbka żelatynowa hemostatyczna, całkowicie wchłanialna, rozmiar 7cm x 5cm x 0,1cm (special) | sztuka | 250 |  | 8% | 0 | 0 | 0 | 0
2 | Gąbka żelatynowa hemostatyczna, całkowicie wchłanialna, rozmiar 7cm x 5cm x 1cm (standard) | sztuka | 300 |  | 8% | 0 | 0 | 0 | 0
Razem | [6 empty] | 0 | Razem | 0
Wykonawca zobowiązany jest zapewnić dostępność wszystkich wymienionych rozmiarów. Zamawiający będzie dokonywał zamówienia w zależności od zapotrzebowania.
| Szczecin, dnia………………….. | [5 empty] | ........................................................
podpis osoby upoważnionej

## Pakiet nr 75
| Znak sprawy: 27/2024 | [6 empty] | Załącznik nr 2 do SWZ
SZCZEGÓŁOWA OFERTA CENOWA
Zamawiający wyraża zgodę na wycenę produktu w opakowaniu innej wielkości niż podana w opisie przedmiotu zamówienia z jednoczesnym przeliczeniem ilości opakowań aby liczba sztuk była zgodna z zamawianą. Jeżeli w wyniku przeliczeń wychodzi wartość ułamka należy podać ilość do dwóch miejsc po przecinku.
Pakiet nr 75 - Gąbka żelatynowa hemostatyczna II
Kod CPV: 33141110-4, 33141127-6
Wykaz dokumentów dopuszczających produkt do użytku szpitalnego
Lp | Opis przedmiotu zamówienia | J.m. | Ilość | Cena jednostkowa netto | Stawka podatku VAT | Cena jednostkowa brutto | Wartość netto (4x5) | Wartość podatku VAT | Wartość brutto (4x5x7) | Nr katalogowy i nazwa produktu zoferowanego(podać) | Nazwa dokumentu (ów) dopuszczającego (ch) zaoferowany produkt do użytku szpitalnego | Data wydania dokumentu i jego ważności | Nr dokumentu
1 | 2 | 3 | 4 | 5 | 6 | 7 | 8 | 9 | 10 | 11 | 12 | 13 | 14
1 | Gąbka żelatynowa hemostatyczna, całkowicie wchłanialna, rozmiar 1cm x 1cm x 1cm | sztuka | 1120 |  | 8% | 0 | 0 | 0 | 0
Razem | [6 empty] | 0 | Razem | 0
| Szczecin, dnia………………….. | [5 empty] | ........................................................
podpis osoby upoważnionej

## Pakiet nr 76
| Znak sprawy: 27/2024 | [6 empty] | Załącznik nr 2 do SWZ
SZCZEGÓŁOWA OFERTA CENOWA
Pakiet nr 76 - Opaska elastyczna samoprzylepna/samoprzylegająca
Kod CPV: 33141110-4, 33141113-4
Wykaz dokumentów dopuszczających produkt do użytku szpitalnego
Lp | Opis przedmiotu zamówienia | J.m. | Ilość | Cena jednostkowa netto | Stawka podatku VAT | Cena jednostkowa brutto | Wartość netto (4x5) | Wartość podatku VAT | Wartość brutto (4x5x7) | Nr katalogowy i nazwa produktu zoferowanego(podać) | Nazwa dokumentu (ów) dopuszczającego (ch) zaoferowany produkt do użytku szpitalnego | Data wydania dokumentu i jego ważności | Nr dokumentu
1 | 2 | 3 | 4 | 5 | 6 | 7 | 8 | 9 | 10 | 11 | 12 | 13 | 14
1 | Opaska elastyczna samoprzylepna/samoprzylegająca, właściwości kohezyjne, rozmiar 6cm x 4m | sztuka | 800 |  | 8% | 0 | 0 | 0 | 0
2 | Opaska elastyczna samoprzylepna/samoprzylegająca, właściwości kohezyjne, rozmiar 8cm x 4m | sztuka | 800 |  | 8% | 0 | 0 | 0 | 0
3 | Opaska elastyczna samoprzylepna/samoprzylegająca, właściwości kohezyjne, rozmiar 10cm x 4m | sztuka | 1000 |  | 8% | 0 | 0 | 0 | 0
4 | Opaska elastyczna samoprzylepna/samoprzylegająca, właściwości kohezyjne, rozmiar 12cm x 4m | sztuka | 1500 |  | 8% | 0 | 0 | 0 | 0
Razem | [6 empty] | 0 | Razem | 0
*Wykonawca jest zobowiązany do wyceny produktu względem jednostki miary określonej w kolumnie nr 3 - "j.m.". Wykonawca nie jest upoważniony do zmiany sposobu wyceny bez uprzedniej zgody Zamawiającego.
Wykonawca zobowiązany jest zapewnić dostępność wszystkich wymienionych rozmiarów. Zamawiający będzie dokonywał zamówienia w zależności od zapotrzebowania.
Szczecin, dnia…………………..
........................................................
podpis osoby upoważnionej

## Pakiet nr 77
| Znak sprawy: 27/2024 | [6 empty] | Załącznik nr 2 do SWZ
SZCZEGÓŁOWA OFERTA CENOWA
Pakiet nr 77 - Paski do nieinwazyjnego zamykania ran
Kod CPV: 33141110-4, 33141112-8
Wykaz dokumentów dopuszczających produkt do użytku szpitalnego
Lp | Opis przedmiotu zamówienia | J.m. | Ilość | Cena jednostkowa netto | Stawka podatku VAT | Cena jednostkowa brutto | Wartość netto (4x5) | Wartość podatku VAT | Wartość brutto (4x5x7) | Nr katalogowy i nazwa produktu zoferowanego(podać) | Nazwa dokumentu (ów) dopuszczającego (ch) zaoferowany produkt do użytku szpitalnego | Data wydania dokumentu i jego ważności | Nr dokumentu
1 | 2 | 3 | 4 | 5 | 6 | 7 | 8 | 9 | 10 | 11 | 12 | 13 | 14
1 | Paski włókninowe, samoprzylepne do nieinwazyjnego zamykania ran, jałowe, rozmiar 6mm x 38mm, opakowanie jednostkowe po 6 szt. | opakowanie jednostkowe | 800 |  | 8% | 0 | 0 | 0 | 0
2 | Paski włókninowe, samoprzylepne do nieinwazyjnego zamykania ran, jałowe, rozmiar 6mm x 75mm-76mm, opakowanie jednostkowe po 3 szt. | opakowanie jednostkowe | 400 |  | 8% | 0 | 0 | 0 | 0
3 | Paski włókninowe, samoprzylepne do nieinwazyjnego zamykania ran, jałowe, rozmiar 12mm -13mm x 95-100mm, opakowanie jednostkowe po 6 szt. | opakowanie jednostkowe | 600 |  | 8% | 0 | 0 | 0 | 0
Razem | [6 empty] | 0 | Razem | 0
*Wykonawca jest zobowiązany do wyceny produktu względem jednostki miary określonej w kolumnie nr 3 - "j.m.". Wykonawca nie jest upoważniony do zmiany sposobu wyceny bez uprzedniej zgody Zamawiającego.
Wykonawca zobowiązany jest zapewnić dostępność wszystkich wymienionych rozmiarów. Zamawiający będzie dokonywał zamówienia w zależności od zapotrzebowania.
| Szczecin, dnia………………….. | [5 empty] | ........................................................
podpis osoby upoważnionej

## Pakiet nr 78
| Znak sprawy: 27/2024 | [6 empty] | Załącznik nr 2 do SWZ
SZCZEGÓŁOWA OFERTA CENOWA
Zamawiający wyraża zgodę na wycenę produktu w opakowaniu innej wielkości niż podana w opisie przedmiotu zamówienia z jednoczesnym przeliczeniem ilości opakowań aby liczba sztuk była zgodna z zamawianą. Jeżeli w wyniku przeliczeń wychodzi wartość ułamka należy podać ilość do dwóch miejsc po przecinku.
Pakiet nr 78 - Opatrunek siatkowy pokryty neutralną substancją
Kod CPV: 33141110-4
Wykaz dokumentów dopuszczających produkt do użytku szpitalnego
Lp | Opis przedmiotu zamówienia | J.m. | Ilość | Cena jednostkowa netto | Stawka podatku VAT | Cena jednostkowa brutto | Wartość netto (4x5) | Wartość podatku VAT | Wartość brutto (4x5x7) | Nr katalogowy i nazwa produktu zoferowanego(podać) | Nazwa dokumentu (ów) dopuszczającego (ch) zaoferowany produkt do użytku szpitalnego | Data wydania dokumentu i jego ważności | Nr dokumentu
1 | 2 | 3 | 4 | 5 | 6 | 7 | 8 | 9 | 10 | 11 | 12 | 13 | 14
1 | Opatrunek siatkowy o dużych oczkach, pokryty neutralną substancją (np. wazelina lub parafina), jałowy, nie przywiera do rany, rozmiar 10cm x 10cm | sztuka | 1000 |  | 8% | 0 | 0 | 0 | 0
2 | Opatrunek siatkowy o dużych oczkach, pokryty neutralną substancją (np. wazelina lub parafina), jałowy, nie przywiera do rany, rozmiar 10cm - 15cm x 20cm | sztuka | 600 |  | 8% | 0 | 0 | 0 | 0
3 | Opatrunek siatkowy o dużych oczkach, pokryty neutralną substancją (np. wazelina lub parafina), jałowy, nie przywiera do rany, rozmiar 10cm x 30cm - 40cm | sztuka | 500 |  | 8% | 0 | 0 | 0 | 0
Razem | [6 empty] | 0 | Razem | 0
Wykonawca zobowiązany jest zapewnić dostępność wszystkich wymienionych rozmiarów. Zamawiający będzie dokonywał zamówienia w zależności od zapotrzebowania.
| Szczecin, dnia………………….. | [5 empty] | ........................................................
podpis osoby upoważnionej

## Pakiet nr 79
| Znak sprawy: 27/2024 | [9 empty] | Załącznik nr 2 do SWZ
SZCZEGÓŁOWA OFERTA CENOWA
Pakiet nr 79 - Opatrunki operacyjne
Kod CPV: 33141110-4, 33141119-7
Wykaz dokumentów dopuszczających produkt do użytku szpitalnego
Lp | Opis przedmiotu zamówienia | J.m. | Ilość | Cena jednostkowa netto | Stawka podatku VAT | Cena jednostkowa brutto | Wartość netto (4x5) | Wartość podatku VAT | Wartość brutto (4x5x7) | Nr katalogowy i nazwa produktu zoferowanego(podać) | Nazwa dokumentu (ów) dopuszczającego (ch) zaoferowany produkt do użytku szpitalnego | Data wydania dokumentu i jego ważności | Nr dokumentu
1 | 2 | 3 | 4 | 5 | 6 | 7 | 8 | 9 | 10 | 11 | 12 | 13 | 14
1 | Serweta operacyjna, gazowa, jałowa, po praniu wstępnym gotowego wyrobu , z tasiemką, z nitką z kontrastem RTG, rozmiar 45cm x 45cm (+/- 10 %), 17 nitkowa, 4 warstwowa, opakowaniu typu papier-folia, paszport z numerem serii i terminem ważności (1 naklejka). | op. x 2 szt. | 800 |  | 8% | 0 | 0 | 0 | 0
2 | Tupfer gazowy, jałowy, kształt kula, z nitką z kontrastem RTG, rozmiar 24cm - 25cm x 24cm - 25 cm, w podwójnym opakowaniu typu "peel pack", paszport z numerem serii i terminem ważności (2 naklejki). | op. x 10 szt. | 1500 |  | 8% | 0 | 0 | 0 | 0
3 | Tupfer gazowy, jałowy, kształt jajowaty/fasola, z nitką z kontrastem RTG, rozmiar 7cm - 9cm x 7cm - 9cm, podwójne opakowanie typu "peel pack", podwójne etykiety kontrolne, tupfery w pudełku z przegródkami. | op. x 10 szt. | 500 |  | 8% | 0 | 0 | 0 | 0
4 | Serweta operacyjna, gazowa, jałowa, po praniu wstępnym gotowego wyrobu, z tasiemką, z nitką z kontrastem RTG, rozmiar 90cm x 8cm, 20 nitkowa, 4 warstwowa, opakowaniu typu papier-folia, paszport z numerem serii i terminem ważności (2 naklejki). | op. x 2 szt. | 800 |  | 8% | 0 | 0 | 0 | 0
5 | Kompresy gazowe, jałowe, z nitką z kontrastem RTG, 17 nitkowe, 16 warstwowe, rozmiar 10cm x 20cm, opakowaniu typu papier-folia, paszport z numerem serii i terminem ważności (2 naklejki). | op. x 10 szt. | 800 |  | 8% | 0 | 0 | 0 | 0
6 | Kompresy gazowe, jałowe, z nitką z kontrastem RTG, 17 nitkowe, 12 warstwowe, rozmiar 10cm x 10cm, opakowaniu typu papier-folia, paszport z numerem serii i terminem ważności (2 naklejki). | op. x 10 szt. | 1800 |  | 8% | 0 | 0 | 0 | 0
7 | Kompresy gazowe, jałowe, z nitką z kontrastem RTG, 17 nitkowe, 12 warstwowe, rozmiar 10cm x 10cm, opakowaniu typu papier-folia, paszport z numerem serii i terminem ważności (2 naklejki). | op. x 20 szt. | 2500 |  | 8% | 0 | 0 | 0 | 0
8 | Kompresy gazowe, jałowe, z nitką z kontrastem RTG, 17 nitkowe, 12 warstwowe, rozmiar 7,5cm x 7,5cm, opakowaniu typu papier-folia, paszport z numerem serii i terminem ważności, 1 etykieta kontrolna. | op. x 5 szt. | 250 |  | 8% | 0 | 0 | 0 | 0
Razem | [6 empty] | 0 | Razem | 0
*Wykonawca jest zobowiązany do wyceny produktu względem jednostki miary określonej w kolumnie nr 3 - "j.m.". Wykonawca nie jest upoważniony do zmiany sposobu wyceny bez uprzedniej zgody Zamawiającego.
Wykonawca zobowiązany jest zapewnić dostępność wszystkich wymienionych rozmiarów. Zamawiający będzie dokonywał zamówienia w zależności od zapotrzebowania.
| Szczecin, dnia………………….. | [5 empty] | ........................................................
podpis osoby upoważnionej

## Pakiet nr 80
| Znak sprawy: 27/2024 | [9 empty] | Załącznik nr 2 do SWZ
SZCZEGÓŁOWA OFERTA CENOWA
Pakiet nr 80 - Kompresy jałowe
Kod CPV: 33141110-4, 33141119-7
Wykaz dokumentów dopuszczających produkt do użytku szpitalnego
Lp | Opis przedmiotu zamówienia | J.m. | Ilość | Cena jednostkowa netto | Stawka podatku VAT | Cena jednostkowa brutto | Wartość netto (4x5) | Wartość podatku VAT | Wartość brutto (4x5x7) | Nr katalogowy i nazwa produktu zoferowanego(podać) | Nazwa dokumentu (ów) dopuszczającego (ch) zaoferowany produkt do użytku szpitalnego | Data wydania dokumentu i jego ważności | Nr dokumentu
1 | 2 | 3 | 4 | 5 | 6 | 7 | 8 | 9 | 10 | 11 | 12 | 13 | 14
1 | Kompresy gazowe jałowe, rozmiar 5cm x 5cm, 8 warstwowe, 17 nitkowe, sterylizowane parą wodną | op. x 20 szt. | 1000 |  | 8% | 0 | 0 | 0 | 0
2 | Kompresy gazowe jałowe, rozmiar 7,5cm x 7,5cm, 8 warstwowe, 17 nitkowe, sterylizowane parą wodną | op. x 20 szt. | 1500 |  | 8% | 0 | 0 | 0 | 0
3 | Kompresy gazowe jałowe, rozmiar 10cm x 10cm, 8 warstwowe, 17 nitkowe, sterylizowane parą wodną | op. x 20 szt. | 700 |  | 8% | 0 | 0 | 0 | 0
Razem | [6 empty] | 0 | Razem | 0
*Wykonawca jest zobowiązany do wyceny produktu względem jednostki miary określonej w kolumnie nr 3 - "j.m.". Wykonawca nie jest upoważniony do zmiany sposobu wyceny bez uprzedniej zgody Zamawiającego.
| Szczecin, dnia………………….. |  |  |  | ........................................................
podpis osoby upoważnionej

## Pakiet nr 81
| Znak sprawy: 27/2024 | [9 empty] | Załącznik nr 2 do SWZ
SZCZEGÓŁOWA OFERTA CENOWA
Pakiet nr 81- Chusta trójkątna
Kod CPV: 33141110-4, 33141119-7
Wykaz dokumentów dopuszczających produkt do użytku szpitalnego
Lp | Opis przedmiotu zamówienia | J.m. | Ilość | Cena jednostkowa netto | Stawka podatku VAT | Cena jednostkowa brutto | Wartość netto (4x5) | Wartość podatku VAT | Wartość brutto (4x5x7) | Nr katalogowy i nazwa produktu zoferowanego(podać) | Nazwa dokumentu (ów) dopuszczającego (ch) zaoferowany produkt do użytku szpitalnego | Data wydania dokumentu i jego ważności | Nr dokumentu
1 | 2 | 3 | 4 | 5 | 6 | 7 | 8 | 9 | 10 | 11 | 12 | 13 | 14
1 | Chusta trójkątna stosowana jako tymczasowe unieruchomienie w czasie udzielania pierwszej pomocy. Wykonana z włókniny, niejałowa, rozmiar 134 x 95 x 95 cm +/- 3cm | szt. | 250 |  | 8% | 0 | 0 | 0 | 0
Razem | [6 empty] | 0 | Razem | 0
*Wykonawca jest zobowiązany do wyceny produktu względem jednostki miary określonej w kolumnie nr 3 - "j.m.". Wykonawca nie jest upoważniony do zmiany sposobu wyceny bez uprzedniej zgody Zamawiającego.
| Szczecin, dnia………………….. |  |  |  | ........................................................
podpis osoby upoważnionej

## Pakiet nr 82
| Znak sprawy: 27/2024 | [9 empty] | Załącznik nr 2 do SWZ
SZCZEGÓŁOWA OFERTA CENOWA
Zamawiający wyraża zgodę na wycenę produktu w opakowaniu innej wielkości niż podana w opisie przedmiotu zamówienia z jednoczesnym przeliczeniem ilości opakowań aby liczba sztuk była zgodna z zamawianą. Jeżeli w wyniku przeliczeń wychodzi wartość ułamka należy podać ilość do dwóch miejsc po przecinku.
Pakiet nr 82- Elastyczna siatka opatrunkowa
Kod CPV: 33141110-4
Wykaz dokumentów dopuszczających produkt do użytku szpitalnego
Lp | Opis przedmiotu zamówienia | J.m. | Ilość | Cena jednostkowa netto | Stawka podatku VAT | Cena jednostkowa brutto | Wartość netto (4x5) | Wartość podatku VAT | Wartość brutto (4x5x7) | Nr katalogowy i nazwa produktu zoferowanego(podać) | Nazwa dokumentu (ów) dopuszczającego (ch) zaoferowany produkt do użytku szpitalnego | Data wydania dokumentu i jego ważności | Nr dokumentu
1 | 2 | 3 | 4 | 5 | 6 | 7 | 8 | 9 | 10 | 11 | 12 | 13 | 14
1 | Elastyczna siatka opatrunkowa, rozmiar 1 | mb | 50 |  | 8% | 0 | 0 | 0 | 0
2 | Elastyczna siatka opatrunkowa, rozmiar 2 | mb | 50 |  | 8% | 0 | 0 | 0 | 0
3 | Elastyczna siatka opatrunkowa, rozmiar 3 | mb | 50 |  | 8% | 0 | 0 | 0 | 0
4 | Elastyczna siatka opatrunkowa, rozmiar 4 | mb | 500 |  | 8% | 0 | 0 | 0 | 0
5 | Elastyczna siatka opatrunkowa, rozmiar 6 | mb | 300 |  | 8% | 0 | 0 | 0 | 0
6 | Elastyczna siatka opatrunkowa, rozmiar 8 | mb | 100 |  | 8% | 0 | 0 | 0 | 0
7 | Elastyczna siatka opatrunkowa, rozmiar 10 | mb | 50 |  | 8% | 0 | 0 | 0 | 0
8 | Elastyczna siatka opatrunkowa, rozmiar 14 | mb | 50 |  | 8% | 0 | 0 | 0 | 0
Razem | [6 empty] | 0 | Razem | 0
Wykonawca zobowiązany jest zapewnić dostępność wszystkich wymienionych rozmiarów. Zamawiający będzie dokonywał zamówienia w zależności od zapotrzebowania.
| Szczecin, dnia………………….. | [5 empty] | ........................................................
podpis osoby upoważnionej

## Pakiet nr 83
| Znak sprawy:27/2024 |  |  | SZCZEGÓŁOWA OFERTA CENOWA | [5 empty] | Załącznik nr 2 do SWZ
Zamawiający wyraża zgodę na wycenę produktu w opakowaniu innej wielkości niż podana w opisie przedmiotu zamówienia z jednoczesnym przeliczeniem ilości opakowań aby liczba sztuk była zgodna z zamawianą. Jeżeli w wyniku przeliczeń wychodzi wartość ułamka należy podać ilość do dwóch miejsc po przecinku.
Pakiet nr 83 – Nakładka do Tono-Penów
| Kod CPV: 33141000-0 | [8 empty] | Wykaz dokumentów dopuszczających produkt do użytku szpitalnego
L.p. | Opis przedmiotu zamówienia | J.m. | Ilość | Cena jednostkowa netto | Stawka podatku VAT | Cena jednostkowa brutto | Wartość netto (4x5) | Wartość podatku VAT | Wartość brutto (4x7) | Nr katalogowy i nazwa preparatu zaoferowanego (podać) |  | Nazwa dokumentu(ów) dopuszczającego(ch) zaoferowany produkt do użytku szpitalnego | Data wydania dokumentu i jego ważności | Nr dokumentu
1 | 2 | 3 | 4 | 5 | 6 | 7 | 8 | 9 | 10 | 11 | 12 | 13 | 14 | 15
1. | Nakładka (kapturek) do Tono-Penów Reichert | szt. | 30000 |  | 8% | 0 | 0 | 0 | 0
[6 empty] | Razem: | 0 | Razem: | 0
| ……………….., dnia …………………………………… | [5 empty] | ........................................................
podpis osoby upoważnionej

## Pakiet nr 84
| Znak sprawy: 27/2024 |  |  |  | SZCZEGÓŁOWA OFERTA CENOWA | [7 empty] | Załącznik nr 2 do SWZ
Zamawiający wyraża zgodę na wycenę produktu w opakowaniu innej wielkości niż podana w opisie przedmiotu zamówienia z jednoczesnym przeliczeniem ilości opakowań aby liczba sztuk była zgodna z zamawianą. Jeżeli w wyniku przeliczeń wychodzi wartość ułamka należy podać ilość do dwóch miejsc po przecinku.
Pakiet nr 84 – Zestaw do tlenoterapii wysokoprzepływowej
| Kod CPV: 33157200-7 | [9 empty] | Wykaz dokumentów dopuszczających produkt do użytkowania na terenie RP zgodnie z ustawą z dnia 20 maja 2010 r. o wyrobach medycznych
L.p. | Opis przedmiotu zamówienia | Skład | J.m. | Ilość | Cena jednostkowa netto | Stawka podatku VAT | Cena jednostkowa brutto | Wartość netto (4x5) | Wartość podatku VAT | Wartość brutto (4x7) | Nr katalogowy i nazwa produktu zoferowanego (podać) | Nazwa dokumentu dopuszczającego zaoferowany produkt | Data wydania dokumentu i jego ważność | Nr dokumentu
1 | 2 | 3 | 4 | 5 | 6 | 7 | 8 | 9 | 10 | 11 |  | 13 | 14 | 15
1. | Elementy do wysokoprzepływowej wentylacji nosowej, do aparatu Airvo 2 | Układ oddechowy wraz z komorą do nawilżacza do aparatu Airvo 2 | szt. | 60 |  | 8% | 0 | 0 | 0 | 0
|  | Kaniula do nosowej wentylacji wysokoprzepływowej, rozmiar S | szt. | 30 |  | 8% | 0 | 0 | 0 | 0
|  | Kaniula do nosowej wentylacji wysokoprzepływowej, rozmiar M | szt. | 30 |  | 8% | 0 | 0 | 0 | 0
|  | Kaniula do nosowej wentylacji wysokoprzepływowej, rozmiar L | szt. | 30 |  | 8% | 0 | 0 | 0 | 0
[7 empty] | Razem: | 0 | Razem: | 0
Wykonawca zobowiązany jest zapewnić dostępność wszystkich wymienionych rozmiarów. Zamawiający będzie dokonywał zamówienia w zależności od zapotrzebowania.
| ……………….., dnia …………………………………… | [6 empty] | ........................................................
podpis osoby upoważnionej

## Pakiet_85
| Znak sprawy: 27/2024 | [10 empty] | Załącznik nr 2 do SWZ
SZCZEGÓŁOWA OFERTA CENOWA
Zamawiający wyraża zgodę na wycenę produktu w opakowaniu innej wielkości niż podana w opisie przedmiotu zamówienia z jednoczesnym przeliczeniem ilości opakowań aby liczba sztuk była zgodna z zamawianą. Jeżeli w wyniku przeliczeń wychodzi wartość ułamka należy podać ilość do dwóch miejsc po przecinku.
Pakiet nr 85 - Staplery
| Kod CPV: 33162000-5 | [8 empty] | Wykaz dokumentów dopuszczających produkt do użytku szpitalnego
L.p. | Opis przedmiotu zamówienia | J.m. | Ilość | Cena jednostkowa netto | Stawka podatku VAT | Cena jednostkowa brutto | Wartość netto (4x5) | Wartość podatku VAT | Wartość brutto (4x7) | Nr katalogowy i nazwa preparatu zaoferowanego (podać) |  | Nazwa dokumentu(ów) dopuszczającego(ch) zaoferowany produkt do użytku szpitalnego | Data wydania dokumentu i jego ważności | Nr dokumentu
1 | 2 | 3 | 4 | 5 | 6 | 7 | 8 | 9 | 10 | 11 | 12 | 13 | 14 | 15
1. | Jednorazowy, załadowany stapler liniowy z nożem zintegrowanym w staplerze, długość linii zszycia 61 mm, cztery rzędy tytanowych zszywek o wysokości 3,8 mm i 4,5 mm, posiadający pozycję częściowego zamknięcia umożliwiającą wypozycjonowanie tkanki przed zespoleniem. Zabezpieczenie przed odpaleniem staplera, jeśli dźwignia nie jest w pełni zamknieta. | szt. | 15 |  | 8% | 0 | 0 | 0 | 0
2. | Jednorazowy, załadowany stapler liniowy z nożem zintegrowanym w staplerze, długość linii zszycia 81 mm, cztery rzędy tytanowych zszywek o wysokości 3,8 mm i 4,5 mm, posiadający pozycję częściowego zamknięcia umożliwiającą wypozycjonowanie tkanki przed zespoleniem. Zabezpieczenie przed odpaleniem staplera, jeśli dźwignia nie jest w pełni zamknieta. | szt. | 15 |  | 8% | 0 | 0 | 0 | 0
3. | Ładunek do jednorazowego staplera liniowego z nożem, zszywka o wysokości 3,8 mm i 4,5 mm (do wyboru przez Zamawiajacego), linia zszycia 61 mm. | szt. | 10 |  | 8% | 0 | 0 | 0 | 0
4. | Ładunek do jednorazowego staplera liniowego z nożem, zszywka o wysokości 3,8 mm i 4,5 mm (do wyboru przez Zamawiajacego), linia zszycia 81 mm. | szt. | 5 |  | 8% | 0 | 0 | 0 | 0
5. | Jednorazowy stapler tnący o prostej branszy, długości linii zespolenia 59 mm, do tkanki: normalnej (3,8 mm – wysokość otwartej zszywki), grubej (4,5 mm wysokość otwartej zszywki) dwa podwójne rzędy naprzemiennie ułożonych zszywek, dwie dźwignie: zamykajaca i osobna dźwignia spustowa, automatyczne i ręczne wysunięcie ogranicznika tkanki. | szt. | 3 |  | 8% | 0 | 0 | 0 | 0
6. | Stapler liniowy bez noża o linii zespolenia 46 mm, zszywka o wysokości: 3,8 mm i 4,5 mm (do wyboru przez Zamawiającego). Pozycja pośredniego zamknięcia staplera, przycisk otwierający bransze staplera, możliwość ręcznego i mechanicznego wysunięcia ogranicznika tkanki, dwie dźwignie: zamykająca i osobna dźwignia spustowa. | szt. | 4 |  | 8% | 0 | 0 | 0 | 0
7. | Stapler liniowy bez noża o linii zespolenia 60 mm, zszywka o wysokości: 3,8 mm i 4,5 mm (do wyboru przez Zamawiającego). Pozycja pośredniego zamknięcia staplera, przycisk otwierający bransze staplera, możliwość ręcznego i mechanicznego wysunięcia ogranicznika tkanki, dwie dźwignie: zamykająca i osobna dźwignia spustowa. | szt. | 5 |  | 8% | 0 | 0 | 0 | 0
8. | Stapler liniowy bez noża o linii zespolenia 90 mm, zszywka o wysokości: 3,8 mm i 4,5 mm (do wyboru przez Zamawiającego). Pozycja pośredniego zamknięcia staplera, przycisk otwierający bransze staplera, możliwość ręcznego i mechanicznego wysunięcia ogranicznika tkanki, dwie dźwignie: zamykająca i osobna dźwignia spustowa. | szt. | 2 |  | 8% | 0 | 0 | 0 | 0
9. | Ładunek do jednorazowego automatycznego staplera liniowego bez noża o długości linii szwu 46 mm, zszywka o wysokości 3,8 mm i 4,5 mm (do wyboru przez Zamawiającego). | szt. | 4 |  | 8% | 0 | 0 | 0 | 0
10. | Ładunek do jednorazowego automatycznego staplera liniowego bez noża o długości linii szwu 60 mm, zszywka o wysokości 3,8 mm i 4,5 mm (do wyboru przez Zamawiającego). | szt. | 2 |  | 8% | 0 | 0 | 0 | 0
11. | Ładunek do jednorazowego automatycznego staplera liniowego bez noża, o długości linii szwu 90 mm, zszywka o wysokości 3,8 mm i 4,5 mm (do wyboru przez Zamawiającego). | szt. | 4 |  | 8% | 0 | 0 | 0 | 0
12. | Jednorazowy stapler o długości linii zespolenia 39 mm, do tkanki: normalnej (3,8 mm - wysokość otwartej zszywki), grubej (4,5 mm wysokość otwartej zszywki). Cztery rzędy naprzemiennie ułożonych zszywek, dwie dźwignie, zamykająca i osobna spustowa, automatyczne i ręczne wysunięcie ogranicznika tkanki. | szt. | 2 |  | 8% | 0 | 0 | 0 | 0
13. | Jednorazowy stapler okrężny, zakrzywiony 25 mm, z kontrolowanym dociskiem tkanki w zakresie 1,0 - 2,0 mm, wysokość otwartej zszywki 5,0 mm, główka w kształcie pełnego stożka prostego z otworem umożliwiającym zabezpieczenie szwem, pojedyńcza dźwignia aktywująca, wymagana również wersja przedłużona (min. całkowita długość staplera 50 cm). | szt. | 2 |  | 8% | 0 | 0 | 0 | 0
14. | Jednorazowy stapler okrężny, zakrzywiony 28 mm, z kontrolowanym dociskiem tkanki w zakresie 1,0 – 2,0 mm, wysokość otwartej zszywki 5,0 mm, pojedyńcza dźwignia aktywująca, wymagana również wersja przedłużona (min. całkowita długość staplera 50 cm) oraz wersja prosta, krótka staplera. | szt. | 3 |  | 8% | 0 | 0 | 0 | 0
15. | Jednorazowy stapler okrężny, zakrzywiony 32 mm z kontrolowanym dociskiem tkanki w zakresie 1,0 – 2,0 mm, wysokość otwartej zszywki 5,0 mm, pojedyńcza dźwignia aktywująca, wymagana również wersja przedłużona (min. całkowita długość staplera 50 cm) oraz wersja prosta, krótka staplera. | szt. | 3 |  | 8% | 0 | 0 | 0 | 0
[6 empty] | Razem: | 0 | Razem: | 0
Wykonawca zobowiązany jest zapewnić dostępność wszystkich wymienionych rozmiarów. Zamawiający będzie dokonywał zamówienia w zależności od zapotrzebowania.
| ……………….., dnia …………………………………… |  |  |  | ........................................................
podpis osoby upoważnionej

## Pakiet nr 86
| Znak sprawy: 27/2024 | [6 empty] | Załącznik nr 2 do SWZ
SZCZEGÓŁOWA OFERTA CENOWA
Zamawiający wyraża zgodę na wycenę produktu w opakowaniu innej wielkości niż podana w opisie przedmiotu zamówienia z jednoczesnym przeliczeniem ilości opakowań aby liczba sztuk była zgodna z zamawianą. Jeżeli w wyniku przeliczeń wychodzi wartość ułamka należy podać ilość do dwóch miejsc po przecinku.
Pakiet nr 86 - Opatrunki
Kod CPV: 33141110-4
Wykaz dokumentów dopuszczających produkt do użytku szpitalnego
Lp | Opis przedmiotu zamówienia | J.m. | Ilość | Cena jednostkowa netto | Stawka podatku VAT | Cena jednostkowa brutto | Wartość netto (4x5) | Wartość podatku VAT | Wartość brutto (4x5x7) | Nr katalogowy i nazwa produktu zoferowanego(podać) | Nazwa dokumentu (ów) dopuszczającego (ch) zaoferowany produkt do użytku szpitalnego | Data wydania dokumentu i jego ważności | Nr dokumentu
1 | 2 | 3 | 4 | 5 | 6 | 7 | 8 | 9 | 10 | 11 | 12 | 13 | 14
1 | Opatrunek chłonny z włókniny, jałowy, pokryty warstwą aluminium, do rurek tracheotomijnych, rozmiar 7cm - 8cm x 9cm - 10cm | sztuka | 1000 |  | 8% | 0 | 0 | 0 | 0
2 | Opatrunek z uwodnionej celulozy, z dodatkiem substancji przeciwbakteryjnej, tworzący wilgotne środowisko w ranie, rozmiar 9cm x 9cm | sztuka | 100 |  | 8% | 0 | 0 | 0 | 0
3 | Opatrunek kolagenowy, przyspieszający proces gojenia rany, rozmiar 6m - 7cm x 7cm - 8cm | sztuka | 100 |  | 8% | 0 | 0 | 0 | 0
4 | Opatrunek chłonny z węglem aktywowanym, zawierający jony srebra, rozmiar 20cm x 20cm | sztuka | 200 |  | 8% | 0 | 0 | 0 | 0
Razem | [6 empty] | 0 | Razem | 0
| Szczecin, dnia………………….. | [5 empty] | ........................................................
podpis osoby upoważnionej

## Pakiet nr 87
| Znak sprawy: 27/2024 | [10 empty] | Załącznik nr 2 do SWZ
SZCZEGÓŁOWA OFERTA CENOWA
Zamawiający wyraża zgodę na wycenę produktu w opakowaniu innej wielkości niż podana w opisie przedmiotu zamówienia z jednoczesnym przeliczeniem ilości opakowań aby liczba sztuk była zgodna z zamawianą. Jeżeli w wyniku przeliczeń wychodzi wartość ułamka należy podać ilość do dwóch miejsc po przecinku.
Pakiet nr 87 - Opatrunek aktywowany płynem Ringera
Kod CPV: 33141110-4
Wykaz dokumentów dopuszczających produkt do użytku szpitalnego
Lp | Opis przedmiotu zamówienia | J.m. | Ilość | Cena jednostkowa netto | Stawka podatku VAT | Cena jednostkowa brutto | Wartość netto (4x5) | Wartość podatku VAT | Wartość brutto (4x5x7) | Nr katalogowy i nazwa produktu zoferowanego(podać) | Nazwa dokumentu (ów) dopuszczającego (ch) zaoferowany produkt do użytku szpitalnego | Data wydania dokumentu i jego ważności | Nr dokumentu
1 | 2 | 3 | 4 | 5 | 6 | 7 | 8 | 9 | 10 | 11 | 12 | 13 | 14
1 | Opatrunek aktywowany płynem Ringera, zawierający chlorowodorek poliheksametylenu biguanidyny, stosowany do ran powierzchniowych, nie wymaga opatrunku wtórnego, rozmiar 7,5cm x 7,5cm | szt. | 50 |  | 8% | 0 | 0 | 0 | 0
2 | Opatrunek aktywowany płynem Ringera, zawierający chlorowodorek poliheksametylenu biguanidyny, stosowany do ran powierzchniowych, nie wymaga opatrunku wtórnego, rozmiar 10cm x 10cm | szt. | 100 |  | 8% | 0 | 0 | 0 | 0
Razem | [6 empty] | 0 | Razem | 0
Wykonawca zobowiązany jest zapewnić dostępność wszystkich wymienionych rozmiarów. Zamawiający będzie dokonywał zamówienia w zależności od zapotrzebowania.
| Szczecin, dnia………………….. |  |  |  | ........................................................
podpis osoby upoważnionej

## Pakiet nr 88
| Znak sprawy: 27/2024 | [9 empty] | Załącznik nr 2 do SWZ
SZCZEGÓŁOWA OFERTA CENOWA
Zamawiający wyraża zgodę na wycenę produktu w opakowaniu innej wielkości niż podana w opisie przedmiotu zamówienia z jednoczesnym przeliczeniem ilości opakowań aby liczba sztuk była zgodna z zamawianą. Jeżeli w wyniku przeliczeń wychodzi wartość ułamka należy podać ilość do dwóch miejsc po przecinku.
Pakiet nr 88 - Opatrunek z folii poliuretanowej
Kod CPV: 33141110-4, 33141111-1
Wykaz dokumentów dopuszczających produkt do użytku szpitalnego
Lp | Opis przedmiotu zamówienia | J.m. | Ilość | Cena jednostkowa netto | Stawka podatku VAT | Cena jednostkowa brutto | Wartość netto (4x5) | Wartość podatku VAT | Wartość brutto (4x5x7) | Nr katalogowy i nazwa produktu zoferowanego(podać) | Nazwa dokumentu (ów) dopuszczającego (ch) zaoferowany produkt do użytku szpitalnego | Data wydania dokumentu i jego ważności | Nr dokumentu
1 | 2 | 3 | 4 | 5 | 6 | 7 | 8 | 9 | 10 | 11 | 12 | 13 | 14
1 | Opatrunek z folii poliuretanowej, przezroczysty, niejałowy, na rolce, rozmiar 10 cm x 10 m | sztuka | 10 |  | 8% | 0 | 0 | 0 | 0
2 | Opatrunek z folii poliuretanowej, przezroczysty, niejałowy, na rolce, rozmiar 15 cm x 10 m | sztuka | 20 |  | 8% | 0 | 0 | 0 | 0
Razem | [6 empty] | 0 | Razem | 0
Wykonawca zobowiązany jest zapewnić dostępność wszystkich wymienionych rozmiarów. Zamawiający będzie dokonywał zamówienia w zależności od zapotrzebowania.
| Szczecin, dnia………………….. | [5 empty] | ........................................................
podpis osoby upoważnionej

## Pakiet_89
| Znak sprawy: 27/2024 | [13 empty] | Załącznik nr 2 do SWZ
SZCZEGÓŁOWA OFERTA CENOWA
Zamawiający wyraża zgodę na wycenę produktu w opakowaniu innej wielkości niż podana w opisie przedmiotu zamówienia z jednoczesnym przeliczeniem ilości opakowań aby liczba sztuk była zgodna z zamawianą. Jeżeli w wyniku przeliczeń wychodzi wartość ułamka należy podać ilość do dwóch miejsc po przecinku.
Pakiet nr 89 - Klipsy naczyniowe
Kod CPV: 33141122-1 | [10 empty] | Wykaz dokumentów dopuszczających produkt do użytku szpitalnego
L.p. | Opis przedmiotu zamówienia | Nr (rozmiar) | J.m. | Ilość | Cena jednostkowa netto | Stawka podatku VAT | Cena jednostkowa brutto | Wartość netto (4x5) | Wartość podatku VAT | Wartość brutto (4x7) | Nr katalogowy i nazwa preparatu zaoferowanego (podać) |  | Nazwa dokumentu(ów) dopuszczającego(ch) zaoferowany produkt do użytku szpitalnego | Data wydania dokumentu i jego ważności | Nr dokumentu
1 | 2 | 3 | 4 | 5 | 6 | 7 | 8 | 9 | 10 | 11 | 12 | 13 | 14 | 15 | 16
1. | Polimerowy klips z zamkiem penetrującym, niewchłanialny. Zakres rozmiarów tkanki: 5 mm - 13 mm. Zasobniki po 6 szt. Klipsy muszą być kompatybilne z posiadaną przez Zamawiającego klipsownicą ENDO HEM-0-LOK MLX | L | szt. - 1 klips | 120 |  | 8% | 0 | 0 | 0 | 0
2. | Polimerowy klips z zamkiem penetrującym, niewchłanialny, rozmiar XL (7 - 16 mm), pakowany po 6 szt. Kompatybilna klipsownica w nieodpłatne użyczenie na czas trwania umowy. | XL | szt. - 1 klips | 600 |  | 8% | 0 | 0 | 0 | 0
3. | Klipsy naczyniowe wykonane z niepirogennego tytanu, który zapewnia odpowiedni poziom biokompatybilności. Rowkowanie wewnętrzne zapewniające prawidłowe odżywienie tkanki. Mikrostruktura zewnętrznej powierzchni ramienia klipsa umożliwiająca prawidłowe mocowanie klipsa. Poprzeczny kształt sercowaty klipsa. Zamawiający ma prawo wyboru ilości klipsów, w zasobniku 6 klipsów. Jeżeli oferowane klipsy nie będą kompatybilne z wymienionym w poz. 1 urządzeniem, wtedy Wykonawca zapewni w cenie klipsów, na czas trwania umowy możliwość dzierżawy klipsownicy do każdego rozmiaru klipsów o długości 20 cm. | S | szt. - 1 klips | 100 |  | 8% | 0 | 0 | 0 | 0
|  | M | szt. - 1 klips | 100 |  | 8% | 0 | 0 | 0 | 0
|  | ML | szt. - 1 klips | 900 |  | 8% | 0 | 0 | 0 | 0
|  | L | szt. - 1 klips | 100 |  | 8% | 0 | 0 | 0 | 0
4. | Preparat p/w roszeniu optyki, składający się z wysokochłonnej gąbki nasączonej preparatem zapobiegającym roszeniu, utrzymuje czystość i widoczność podczas zabiegu. | - | szt. | 250 |  | 8% | 0 | 0 | 0 | 0
[7 empty] | Razem: | 0 | Razem: | 0
Wykonawca zobowiązany jest zapewnić dostępność wszystkich wymienionych rozmiarów. Zamawiający będzie dokonywał zamówienia w zależności od zapotrzebowania.
| Szczecin, dnia …………………………………… | [5 empty] | ……………………………………
podpis osoby upoważnionej

## Pakiet nr 90
| Nr sprawy: 27/2024 | [10 empty] | Załącznik nr 2 do SWZ
SZCZEGÓŁOWA OFERTA CENOWA
Zamawiający wyraża zgodę na wycenę produktu w opakowaniu innej wielkości niż podana w opisie przedmiotu zamówienia z jednoczesnym przeliczeniem ilości opakowań aby liczba sztuk była zgodna z zamawianą. Jeżeli w wyniku przeliczeń wychodzi wartość ułamka należy podać ilość do dwóch miejsc po przecinku.
Pakiet nr 90 - Naczynia jednorazowego użytku
| Kod CPV: 33141000-0 | [9 empty] | Wykaz dokumentów dopuszczających produkt do użytku szpitalnego
L.p. | Opis przedmiotu zamówienia | Nr (rozmiar) | J.m. | Ilość | Cena jednostkowa netto | Stawka podatku VAT | Cena jednostkowa brutto | Wartość netto (4x5) | Wartość podatku VAT | Wartość brutto (4x5x7) | Nr katalogowy i nazwa produktu zoferowanego(podać) | Nazwa dokumentu (ów) dopuszczającego (ch) zaoferowany produkt do użytku szpitalnego | Data wydania dokumentu i jego ważności | Nr dokumentu
1 | 2 | 3 | 4 | 5 | 6 | 7 | 8 | 9 | 10 | 11 | 12 | 13 | 14 | 15
1. | Kaczka jednorazowa, wykonana z masy papierowej | poj. 850-900 ml | szt. | 5000 |  | 8% | 0 | 0 | 0 | 0
2. | Miska nerkowata jednorazowa, wykonana z masy papierowej | dlugość 24-28 cm | szt. | 500 |  | 8% | 0 | 0 | 0 | 0
3. | Basen głęboki jednorazowy z masy papierowej | poj. max 2000 ml, wysokość min. 95 mm | szt. | 500 |  | 8% | 0 | 0 | 0 | 0
Razem: | [7 empty] | 0 | Razem: | 0
Wykonawca zobowiązany jest zapewnić dostępność wszystkich wymienionych rozmiarów. Zamawiający będzie dokonywał zamówienia w zależności od zapotrzebowania.
........................................................
| Szczecin, dnia ........................... |  |  |  |  | podpis osoby upoważnionej

## Pakiet nr 91
| Nr sprawy: 27/2024 | [8 empty] | Załącznik nr 2 do SWZ
SZCZEGÓŁOWA OFERTA CENOWA
Zamawiający wyraża zgodę na wycenę produktu w opakowaniu innej wielkości niż podana w opisie przedmiotu zamówienia z jednoczesnym przeliczeniem ilości opakowań aby liczba sztuk była zgodna z zamawianą. Jeżeli w wyniku przeliczeń wychodzi wartość ułamka należy podać ilość do dwóch miejsc po przecinku.
Pakiet nr 91 - Zestaw i igły do znieczulenia, zestawy do kaniulacji
| Kod CPV: 33141000-0, | [9 empty] | Wykaz dokumentów dopuszczających produkt do użytku szpitalnego
L.p. | Opis przedmiotu zamówienia | Nr (rozmiar) | J.m. | Ilość | Cena jednostkowa netto | Stawka podatku VAT | Cena jednostkowa brutto | Wartość netto (4x5) | Wartość podatku VAT | Wartość brutto (4x5x7) | Nr katalogowy i nazwa produktu zoferowanego(podać) | Nazwa dokumentu (ów) dopuszczającego (ch) zaoferowany produkt do użytku szpitalnego | Data wydania dokumentu i jego ważności | Nr dokumentu
1 | 2 | 3 | 4 | 5 | 6 | 7 | 8 | 9 | 10 | 11 | 12 | 13 | 14 | 15
1. | Igła do znieczuleń podpajęczynówkowych: ostrze pencil-point, rozmiary: G25-G27/90 mm, G25-26 w zestawie z igłą prowadzącą G20/38 mm, G27 w zestawie z igłą prowadzącą G22/38mm. Krystalicznie przezroczysta nasadka igły warunkująca bardzo dobrą identyfikację płynu mózgowo-rdzeniowego. | 25-27G/90mm | szt. | 3000 |  | 8% | 0 | 0 | 0 | 0
2. | Igła do znieczuleń podpajęczynówkowych: ostrze pencil-point, rozmiary: G25-G27/120 mm, G25-26 w zestawie z igłą prowadzącą G20/38 mm, G27 w zestawie z igłą prowadzącą G22/38mm. Krystalicznie przezroczysta nasadka igły warunkująca bardzo dobrą identyfikację płynu mózgowo-rdzeniowego. | 25-27G/120mm | szt. | 500 |  | 8% | 0 | 0 | 0 | 0
3. | Jednorazowy, sterylny zestaw do znieczulenia zewnątrzoponowego. Elementy zestawu: igła Tuohy 18G, 17G, 16G o długości 80mm, kateter epiduralny z nasadką, filtr przeciwbakteryjny płaski 0,2µm z elementem samoprzylepnym, igła do podawania leków 0,9x40 mm, igła do znieczuleń 0,5x25mm, strzykawka niskooporowa 10ml, strzykawka 10ml, tulejka uniwersalna. | 16G, 17G, 18G | szt. | 100 |  | 8% | 0 | 0 | 0 | 0
4. | Zestaw do kaniulacji dużych naczyń metodą Seldingera, 7Fx15, 7Fx20, 8Fx15, 8Fx20 trzykanałowy: kateter trzykanałowy 7Fx15 cm, 7Fx20 cm, 8Fx15 cm, 8Fx20 cm, prowadnik nitinolowy J 0,035/50cm dla 7Fx15 i 8Fx15 oraz J 0,035”/60 cm dla 7Fx20 i 8Fx20, rozszerzacz 8Fx12cm dla 7Fx15 i 7Fx20 oraz 9Fx12cm dla 8Fx15 i 8Fx20, igła prosta 18Gx70mm, strzykawka 5 ml, motylek zaciskiem, skalpel, sterylny. | 7F/15, 7F/20, 8F/15, 8F/20 | szt. | 300 |  | 8% | 0 | 0 | 0 | 0
5. | Zestaw do kaniulacji dużych naczyń metodą Seldingera, 7Fx15, 7Fx20, 8Fx15, 8Fx20 czterokanałowy: kateter czterokanałowy 7Fx15 cm, 7Fx20 cm, 8Fx15 cm, 8Fx20 cm, prowadnik nitinolowy J 0,035/50cm dla 7Fx15 i 8Fx15 oraz J 0,035”/60 cm dla 7Fx20 i 8Fx20, rozszerzacz 8Fx12cm dla 7Fx15 i 7Fx20 oraz 9Fx12cm dla 8Fx15 i 8Fx20, igła prosta 18Gx70mm, strzykawka, motylek zaciskiem, skalpel, sterylny. | 7F/15, 7F/20, 8F/15, 8F/20 | szt. | 200 |  | 8% | 0 | 0 | 0 | 0
Razem: | [7 empty] | 0 | Razem: | 0
Wykonawca zobowiązany jest zapewnić dostępność wszystkich wymienionych rozmiarów. Zamawiający będzie dokonywał zamówienia w zależności od zapotrzebowania.
........................................................
| Szczecin, dnia ........................... |  |  |  |  | podpis osoby upoważnionej

## Pakiet nr 92
| Nr sprawy: | [8 empty] | Załącznik nr 2 do SWZ
SZCZEGÓŁOWA OFERTA CENOWA
Zamawiający wyraża zgodę na wycenę produktu w opakowaniu innej wielkości niż podana w opisie przedmiotu zamówienia z jednoczesnym przeliczeniem ilości opakowań aby liczba sztuk była zgodna z zamawianą. Jeżeli w wyniku przeliczeń wychodzi wartość ułamka należy podać ilość do dwóch miejsc po przecinku.
Pakiet nr 92 - Narzędzia jednorazowe
| Kod CPV: 33141000-0 | [9 empty] | Wykaz dokumentów dopuszczających produkt do użytku szpitalnego
L.p. | Opis przedmiotu zamówienia | Wymogi | J.m. | Ilość | Cena jednostkowa netto | Stawka podatku VAT | Cena jednostkowa brutto | Wartość netto (4x5) | Wartość podatku VAT | Wartość brutto (4x5x7) | Nr katalogowy i nazwa produktu zoferowanego(podać) | Nazwa dokumentu (ów) dopuszczającego (ch) zaoferowany produkt do użytku szpitalnego | Data wydania dokumentu i jego ważności | Nr dokumentu
1 | 2 | 3 | 4 | 5 | 6 | 7 | 8 | 9 | 10 | 11 | 12 | 13 | 14 | 15
1 | Kleszczyki anatomiczne proste typu Pean 14 cm | Sterylne jednorazowe narzędzia chirurgiczne wykonane z matowionej stali nierdzewnej, symbol graficzny "do jednorazowego użycia" zgodnie z normą EN ISO 15223-01:2017 umieszczony w sposób trwały po jednej stronie narzędzia. Dodaktowo narzędzie posiada jednostronne kolorowe oznakowanie ułatwiające odróżnienie od narzędzi wielorazowych oraz deklarację nieszkodliwości toksykologicznej kolorowego oznakowania dla ludzi. Wyrób zgodny z Dyrektywą UE 93/42/EWG.Sterylizacja EO. Wyrób medyczny klasa IIa reguła 6. Każde narzędzia pakowane indywidualnie w opakowanie blister z kartą kontrolną w postaci naklejki. | szt. | 200 |  | 8% | 0 | 0 | 0 | 0
2 | Kleszczyki anatomiczne typu Micro-Mosquito 12,5 cm | Sterylne jednorazowe narzędzia chirurgiczne wykonane z matowionej stali nierdzewnej, symbol graficzny "do jednorazowego użycia" zgodnie z normą EN ISO 15223-01:2017 umieszczony w sposób trwały po jednej stronie narzędzia. Dodaktowo narzędzie posiada jednostronne kolorowe oznakowanie ułatwiające odróżnienie od narzędzi wielorazowych oraz deklarację nieszkodliwości toksykologicznej kolorowego oznakowania dla ludzi. Wyrób zgodny z Dyrektywą UE 93/42/EWG.Sterylizacja EO. Wyrób medyczny klasa IIa reguła 6. Każde narzędzia pakowane indywidualnie w opakowanie blister z kartą kontrolną w postaci naklejki. | szt. | 200 |  | 8% | 0 | 0 | 0 | 0
3 | Kleszczyki chirurgiczne proste typu Kocher 14 cm | Sterylne jednorazowe narzędzia chirurgiczne wykonane z matowionej stali nierdzewnej, symbol graficzny "do jednorazowego użycia" zgodnie z normą EN ISO 15223-01:2017 umieszczony w sposób trwały po jednej stronie narzędzia. Dodaktowo narzędzie posiada jednostronne kolorowe oznakowanie ułatwiające odróżnienie od narzędzi wielorazowych oraz deklarację nieszkodliwości toksykologicznej kolorowego oznakowania dla ludzi. Wyrób zgodny z Dyrektywą UE 93/42/EWG.Sterylizacja EO. Wyrób medyczny klasa IIa reguła 6. Każde narzędzia pakowane indywidualnie w opakowanie blister z kartą kontrolną w postaci naklejki. | szt. | 200 |  | 8% | 0 | 0 | 0 | 0
4 | Kleszczyki chirurgiczne typu Micro-Mosquito 12,5 cm | Sterylne jednorazowe narzędzia chirurgiczne wykonane z matowionej stali nierdzewnej, symbol graficzny "do jednorazowego użycia" zgodnie z normą EN ISO 15223-01:2017 umieszczony w sposób trwały po jednej stronie narzędzia. Dodaktowo narzędzie posiada jednostronne kolorowe oznakowanie ułatwiające odróżnienie od narzędzi wielorazowych oraz deklarację nieszkodliwości toksykologicznej kolorowego oznakowania dla ludzi. Wyrób zgodny z Dyrektywą UE 93/42/EWG.Sterylizacja EO. Wyrób medyczny klasa IIa reguła 6. Każde narzędzia pakowane indywidualnie w opakowanie blister z kartą kontrolną w postaci naklejki. | szt. | 200 |  | 8% | 0 | 0 | 0 | 0
5 | Kleszczyki do zaciskania drenów proste 16 cm | Sterylne jednorazowe narzędzia chirurgiczne wykonane z matowionej stali nierdzewnej, symbol graficzny "do jednorazowego użycia" zgodnie z normą EN ISO 15223-01:2017 umieszczony w sposób trwały po jednej stronie narzędzia. Dodaktowo narzędzie posiada jednostronne kolorowe oznakowanie ułatwiające odróżnienie od narzędzi wielorazowych oraz deklarację nieszkodliwości toksykologicznej kolorowego oznakowania dla ludzi. Wyrób zgodny z Dyrektywą UE 93/42/EWG.Sterylizacja EO. Wyrób medyczny klasa IIa reguła 6. Każde narzędzia pakowane indywidualnie w opakowanie blister z kartą kontrolną w postaci naklejki. | szt. | 200 |  | 8% | 0 | 0 | 0 | 0
6. | Pęseta do usuwania odłamków 9 cm | Sterylne jednorazowe narzędzia chirurgiczne wykonane z matowionej stali nierdzewnej, symbol graficzny "do jednorazowego użycia" zgodnie z normą EN ISO 15223-01:2017 umieszczony w sposób trwały po jednej stronie narzędzia. Dodaktowo narzędzie posiada jednostronne kolorowe oznakowanie ułatwiające odróżnienie od narzędzi wielorazowych oraz deklarację nieszkodliwości toksykologicznej kolorowego oznakowania dla ludzi. Wyrób zgodny z Dyrektywą UE 93/42/EWG.Sterylizacja EO. Wyrób medyczny klasa IIa reguła 6. Każde narzędzia pakowane indywidualnie w opakowanie blister z kartą kontrolną w postaci naklejki. | szt. | 200 |  | 8% | 0 | 0 | 0 | 0
7. | Pęseta chirurgiczna standardowa prosta 14 cm | Sterylne jednorazowe narzędzia chirurgiczne wykonane z matowionej stali nierdzewnej, smbol graficzny "do jednorazowego użycia" zgodnie z normą EN ISO 15223-01:2017 umieszczony w sposób trwały po jednej stronie narzędzia. Dodaktowo narzędzie posiada jednostronne kolorowe oznakowanie ułatwiające odróżnienie od narzędzi wielorazowych oraz deklarację nieszkodliwości toksykologicznej kolorowego oznakowania dla ludzi. Wyrób zgodny z Dyrektywą UE 93/42/EWG.Sterylizacja EO. Wyrób medyczny klasa IIa reguła 6. Każde narzędzia pakowane indywidualnie w opakowanie blister z kartą kontrolną w postaci naklejki. | szt. | 200 |  | 8% | 0 | 0 | 0 | 0
8. | Pęseta chirurgiczna typu Micro-Adson prosta 12 cm | Sterylne jednorazowe narzędzia chirurgiczne wykonane z matowionej stali nierdzewnej, symbol graficzny "do jednorazowego użycia" zgodnie z normą EN ISO 15223-01:2017 umieszczony w sposób trwały po jednej stronie narzędzia. Dodaktowo narzędzie posiada jednostronne kolorowe oznakowanie ułatwiające odróżnienie od narzędzi wielorazowych oraz deklarację nieszkodliwości toksykologicznej kolorowego oznakowania dla ludzi. Wyrób zgodny z Dyrektywą UE 93/42/EWG.Sterylizacja EO. Wyrób medyczny klasa IIa reguła 6. Każde narzędzia pakowane indywidualnie w opakowanie blister z kartą kontrolną w postaci naklejki. | szt. | 200 |  | 8% | 0 | 0 | 0 | 0
9. | Pęseta anatomiczna standardowa prosta 14 cm | Sterylne jednorazowe narzędzia chirurgiczne wykonane z matowionej stali nierdzewnej, symbol graficzny "do jednorazowego użycia" zgodnie z normą EN ISO 15223-01:2017 umieszczony w sposób trwały po jednej stronie narzędzia. Dodaktowo narzędzie posiada jednostronne kolorowe oznakowanie ułatwiające odróżnienie od narzędzi wielorazowych oraz deklarację nieszkodliwości toksykologicznej kolorowego oznakowania dla ludzi. Wyrób zgodny z Dyrektywą UE 93/42/EWG.Sterylizacja EO. Wyrób medyczny klasa IIa reguła 6. Każde narzędzia pakowane indywidualnie w opakowanie blister z kartą kontrolną w postaci naklejki. | szt. | 200 |  | 8% | 0 | 0 | 0 | 0
10. | Nożyczki opatrunkowe 16 cm | Sterylne jednorazowe narzędzia chirurgiczne wykonane z matowionej stali nierdzewnej, symbol graficzny "do jednorazowego użycia" zgodnie z normą EN ISO 15223-01:2017 umieszczony w sposób trwały po jednej stronie narzędzia. Dodaktowo narzędzie posiada jednostronne kolorowe oznakowanie ułatwiające odróżnienie od narzędzi wielorazowych. Wyrób zgodny z Dyrektywą UE 93/42/EWG. Sterylizacja EO. Wyrób medyczny klasa I sterylna. Każde narzędzia pakowane indywidualnie w opakowanie blister z kartą kontrolną w postaci naklejki. | szt. | 200 |  | 8% | 0 | 0 | 0 | 0
11. | Nożyczki chirurgiczne tępe/tępe proste, 14,5 cm | Sterylne jednorazowe narzędzia chirurgiczne wykonane z matowionej stali nierdzewnej, symbol graficzny "do jednorazowego użycia" zgodnie z normą EN ISO 15223-01:2017 umieszczony w sposób trwały po jednej stronie narzędzia. Dodaktowo narzędzie posiada jednostronne kolorowe oznakowanie ułatwiające odróżnienie od narzędzi wielorazowych oraz deklarację nieszkodliwości toksykologicznej kolorowego oznakowania dla ludzi. Wyrób zgodny z Dyrektywą UE 93/42/EWG. Sterylizacja EO. Wyrób medyczny klasa IIa reguła 6. Każde narzędzia pakowane indywidualnie w opakowanie blister z kartą kontrolną w postaci naklejki. | szt. | 200 |  | 8% | 0 | 0 | 0 | 0
12. | Mikronożyczki chirurgiczne ostro/ostre proste, 11 cm | Sterylne jednorazowe narzędzia chirurgiczne wykonane z matowionej stali nierdzewnej, symbol graficzny "do jednorazowego użycia" zgodnie z normą EN ISO 15223-01:2017 umieszczony w sposób trwały po jednej stronie narzędzia. Dodaktowo narzędzie posiada jednostronne kolorowe oznakowanie ułatwiające odróżnienie od narzędzi wielorazowych oraz deklarację nieszkodliwości toksykologicznej kolorowego oznakowania dla ludzi. Wyrób zgodny z Dyrektywą UE 93/42/EWG. Sterylizacja EO. Wyrób medyczny klasa IIa reguła 6. Każde narzędzia pakowane indywidualnie w opakowanie blister z kartą kontrolną w postaci naklejki. | szt. | 100 |  | 8% | 0 | 0 | 0 | 0
13. | Nożyczki chirurgiczne typu Iris ostro/ostre proste, 11,5 cm | Sterylne jednorazowe narzędzia chirurgiczne wykonane z matowionej stali nierdzewnej, symbol graficzny "do jednorazowego użycia" zgodnie z normą EN ISO 15223-01:2017 umieszczony w sposób trwały po jednej stronie narzędzia. Dodaktowo narzędzie posiada jednostronne kolorowe oznakowanie ułatwiające odróżnienie od narzędzi wielorazowych oraz deklarację nieszkodliwości toksykologicznej kolorowego oznakowania dla ludzi. Wyrób zgodny z Dyrektywą UE 93/42/EWG. Sterylizacja EO. Wyrób medyczny klasa IIa reguła 6. Każde narzędzia pakowane indywidualnie w opakowanie blister z kartą kontrolną w postaci naklejki. | szt. | 200 |  | 8% | 0 | 0 | 0 | 0
14. | Nożyczki do obcinania paznokci zagięte 9,5 cm | Sterylne jednorazowe narzędzia chirurgiczne wykonane z matowionej stali nierdzewnej, symbol graficzny "do jednorazowego użycia" zgodnie z normą EN ISO 15223-01:2017 umieszczony w sposób trwały po jednej stronie narzędzia. Dodaktowo narzędzie posiada jednostronne kolorowe oznakowanie ułatwiające odróżnienie od narzędzi wielorazowych Produkt użytkowy. Sterylizacja EO. Każde narzędzia pakowane indywidualnie w opakowanie blister z kartą kontrolną w postaci naklejki. | szt. | 200 |  | 8% | 0 | 0 | 0 | 0
15. | Imadło chirurgiczne Mayo-Hegar 14 cm | Sterylne jednorazowe narzędzia chirurgiczne wykonane z matowionej stali nierdzewnej, symbol graficzny "do jednorazowego użycia" zgodnie z normą EN ISO 15223-01:2017 umieszczony w sposób trwały po jednej stronie narzędzia. Dodaktowo narzędzie posiada jednostronne kolorowe oznakowanie ułatwiające odróżnienie od narzędzi wielorazowych oraz deklarację nieszkodliwości toksykologicznej kolorowego oznakowania dla ludzi. Wyrób zgodny z Dyrektywą UE 93/42/EWG. Sterylizcaja EO. Wyrób medyczny klasa IIa reguła 6. Każde narzędzia pakowane indywidualnie w opakowanie blister z kartą kontrolną w postaci naklejki. | szt. | 200 |  | 8% | 0 | 0 | 0 | 0
16. | Ostra łyżka kostna typu Volkmann 16 cm | Sterylne jednorazowe narzędzia chirurgiczne wykonane z matowionej stali nierdzewnej, symbol graficzny "do jednorazowego użycia" zgodnie z normą EN ISO 15223-01:2017 umieszczony w sposób trwały po jednej stronie narzędzia. Dodaktowo narzędzie posiada jednostronne kolorowe oznakowanie ułatwiające odróżnienie od narzędzi wielorazowych oraz deklarację nieszkodliwości toksykologicznej kolorowego oznakowania dla ludzi. Wyrób zgodny z Dyrektywą UE 93/42/EWG. Sterylizcaja EO. Wyrób medyczny klasa IIa reguła 6. Każde narzędzia pakowane indywidualnie w opakowanie blister z kartą kontrolną w postaci naklejki. | szt. | 100 |  | 8% | 0 | 0 | 0 | 0
17. | Skrobaczka kostna typu Fox 14,5 cm | Sterylne jednorazowe narzędzia chirurgiczne wykonane z matowionej stali nierdzewnej, symbol graficzny "do jednorazowego użycia" zgodnie z normą EN ISO 15223-01:2017 umieszczony w sposób trwały po jednej stronie narzędzia. Dodaktowo narzędzie posiada jednostronne kolorowe oznakowanie ułatwiające odróżnienie od narzędzi wielorazowych oraz deklarację nieszkodliwości toksykologicznej kolorowego oznakowania dla ludzi. Wyrób zgodny z Dyrektywą UE 93/42/EWG. Sterylizcaja EO. Wyrób medyczny klasa IIa reguła 6. Każde narzędzia pakowane indywidualnie w opakowanie blister z kartą kontrolną w postaci naklejki. | szt. | 200 |  | 8% | 0 | 0 | 0 | 0
18. | Ostra łyżka podwójna typu Jansen 17 cm | Sterylne jednorazowe narzędzia chirurgiczne wykonane z matowionej stali nierdzewnej, symbol graficzny "do jednorazowego użycia" zgodnie z normą EN ISO 15223-01:2017 umieszczony w sposób trwały po jednej stronie narzędzia. Dodaktowo narzędzie posiada jednostronne kolorowe oznakowanie ułatwiające odróżnienie od narzędzi wielorazowych oraz deklarację nieszkodliwości toksykologicznej kolorowego oznakowania dla ludzi. Wyrób zgodny z Dyrektywą UE 93/42/EWG. Sterylizcaja EO. Wyrób medyczny klasa IIa reguła 6. Każde narzędzia pakowane indywidualnie w opakowanie blister z kartą kontrolną w postaci naklejki. | szt. | 100 |  | 8% | 0 | 0 | 0 | 0
19. | Igła kulkowa | Sterylna, jednorazowa, stosowana do przemywania i przepłukiwania/ irygacji ran, o długości użytecznej 81 mm i średnicy zewnętrznej 1,25 mm oraz średnicy wewnętrznej 0,85 mm. Igła posiada metalową rurkę wykonaną z stali nierdzewnej oraz nieurazową końcówkę zakończoną kulką / oliwką. Piasta igły wykonana jest z poliwęglanu. Jest przezroczysta, umożliwiając obserwowanie przepływu stosowanej do irygacji cieczy i posiada zamek Luer-Lock, który pasuje do każdego wyrobu z wsuwaną końcówką typu Luer-Lock. Sterylizacja EO. Pakowana pojedynczo w opakowania typu „peel pouch”, umożliwiające aseptyczne pobranie produktu. Wyrób medyczny klasy IIa reguła 6, data przydatności do użycia – min. 3 lata od daty sterylizacji. | szt. | 200 |  | 8% | 0 | 0 | 0 | 0
Razem: | [7 empty] | 0 | Razem: | 0
Wykonawca zobowiązany jest zapewnić dostępność wszystkich wymienionych rozmiarów. Zamawiający będzie dokonywał zamówienia w zależności od zapotrzebowania.
........................................................
| Szczecin, dnia ........................... |  |  |  |  | podpis osoby upoważnionej

## Pakiet nr 93
| Nr sprawy: 27/2024 | [10 empty] | Załącznik nr 2 do SWZ
SZCZEGÓŁOWA OFERTA CENOWA
Zamawiający wyraża zgodę na wycenę produktu w opakowaniu innej wielkości niż podana w opisie przedmiotu zamówienia z jednoczesnym przeliczeniem ilości opakowań aby liczba sztuk była zgodna z zamawianą. Jeżeli w wyniku przeliczeń wychodzi wartość ułamka należy podać ilość do dwóch miejsc po przecinku.
Pakiet nr 93 - Maski krtaniowe i nadkrtaniowe
| Kod CPV: 33171100-0 | [9 empty] | Wykaz dokumentów dopuszczających produkt do użytku szpitalnego
L.p. | Opis przedmiotu zamówienia | Nr (rozmiar) | J.m. | Ilość | Cena jednostkowa netto | Stawka podatku VAT | Cena jednostkowa brutto | Wartość netto (4x5) | Wartość podatku VAT | Wartość brutto (4x5x7) | Nr katalogowy i nazwa produktu zoferowanego(podać) | Nazwa dokumentu (ów) dopuszczającego (ch) zaoferowany produkt do użytku szpitalnego | Data wydania dokumentu i jego ważności | Nr dokumentu
1 | 2 | 3 | 4 | 5 | 6 | 7 | 8 | 9 | 10 | 11 | 12 | 13 | 14 | 15
1 | Nadkrtaniowa maska jednorazowego użytku, bezlateksowa, sterylna z mankietem żelowym termoplastycznym, nienadmuchiwanym, wykonana z SEBS bez DEHP, anatomicznie wyprofilowana. Wyposażona w kanał gastryczny oprócz rozmiaru 1. Rurka o kształcie eliptycznym, spłaszczona w przekroju poprzecznym. Pakowana pojedynczo. | 1 (2-5 kg ), 1.5 (5-12 kg), 2 (10-25 kg), 2.5 (25-35 kg), 3 (30-60 kg) , 4 (50-90 kg), 5 (90+kg) | szt. | 500 |  | 8% | 0 | 0 | 0 | 0
2 | Nadkrtaniowa maska, jednorazowego użytku, bezlateksowa, sterylna z mankietem żelowym termoplastycznym, nienadmuchiwanym z rampą do intubacji, wykonana z SEBS bez DEHP, anatomicznie wyprofilowana, wyposażona w kanał gastryczny oraz dodatkowy port tlenowy. Rurka o kształcie eliptycznym,spłaszczona w przekroju poprzecznym. Kodowany kolorystycznie pierścień mocujący. | 3 (30-60 kg) - kanał gastryczny dla sondy 16 FR , 4 (50-90 kg - kanał gastryczny dla sondy 18 FR), 5 (90+kg) - kanał gastryczny dla sondy 18 FR | szt. | 10 |  | 8% | 0 | 0 | 0 | 0
3 | Krtaniowa maska, zbrojona, oddechowa do zabiegów otolaryngologicznych, stomatologicznych, okulistycznych oraz z zakresu chirurgii szczękowej umożliwiająca zginanie bez załamywania. Jednorazowego użytku, sterylna. | 2 (10-20 kg), 2,5 (20-30 kg) , 3 (30-50 kg), 4 (50-70 kg), 5 (70+kg) | szt. | 10 |  | 8% | 0 | 0 | 0 | 0
Razem: | [7 empty] | 0 | Razem: | 0
Wykonawca zobowiązany jest zapewnić dostępność wszystkich wymienionych rozmiarów. Zamawiający będzie dokonywał zamówienia w zależności od zapotrzebowania.
........................................................
| Szczecin, dnia ........................... |  |  |  |  | podpis osoby upoważnionej

## Pakiet_94
| Znak sprawy: 27/2024 | [10 empty] | Załącznik nr 2 do SWZ
SZCZEGÓŁOWA OFERTA CENOWA
Zamawiający wyraża zgodę na wycenę produktu w opakowaniu innej wielkości niż podana w opisie przedmiotu zamówienia z jednoczesnym przeliczeniem ilości opakowań aby liczba sztuk była zgodna z zamawianą. Jeżeli w wyniku przeliczeń wychodzi wartość ułamka należy podać ilość do dwóch miejsc po przecinku.
Pakiet nr 94 - Zestaw do drenażu
Kod CPV: 33141122-1 | [9 empty] | Wykaz dokumentów dopuszczających produkt do użytku szpitalnego
L.p. | Opis przedmiotu zamówienia | J.m. | Ilość | Cena jednostkowa netto | Stawka podatku VAT | Cena jednostkowa brutto | Wartość netto (4x5) | Wartość podatku VAT | Wartość brutto (4x7) | Nr katalogowy i nazwa preparatu zaoferowanego (podać) |  | Nazwa dokumentu(ów) dopuszczającego(ch) zaoferowany produkt do użytku szpitalnego | Data wydania dokumentu i jego ważności | Nr dokumentu
1 | 2 | 3 | 4 | 5 | 6 | 7 | 8 | 9 | 10 | 11 | 12 | 13 | 14 | 15
1. | Zestaw do drenażu komorowego podczas procedur neurochirurgicznych | szt. | 12 |  | 8% | 0 | 0 | 0 | 0
[6 empty] | Razem: | 0 | Razem: | 0
| Szczecin, dnia …………………………………… |  |  |  |  | ……………………………………
podpis osoby upoważnionej

## Pakiet_95
| Znak sprawy: 27/2024 | [11 empty] | Załącznik nr 2 do SWZ
SZCZEGÓŁOWA OFERTA CENOWA
Zamawiający wyraża zgodę na wycenę produktu w opakowaniu innej wielkości niż podana w opisie przedmiotu zamówienia z jednoczesnym przeliczeniem ilości opakowań aby liczba sztuk była zgodna z zamawianą. Jeżeli w wyniku przeliczeń wychodzi wartość ułamka należy podać ilość do dwóch miejsc po przecinku.
Pakiet nr 95 - Akcesoria inne, sterylne
Kod CPV: 33141000-0 | [9 empty] | Wykaz dokumentów dopuszczających produkt do użytku szpitalnego
L.p. | Opis przedmiotu zamówienia | J.m. | Ilość | Cena jednostkowa netto | Stawka podatku VAT | Cena jednostkowa brutto | Wartość netto (4x5) | Wartość podatku VAT | Wartość brutto (4x7) | Nr katalogowy i nazwa preparatu zaoferowanego (podać) |  | Nazwa dokumentu(ów) dopuszczającego(ch) zaoferowany produkt do użytku szpitalnego | Data wydania dokumentu i jego ważności | Nr dokumentu
1 | 2 | 3 | 4 | 5 | 6 | 7 | 8 | 9 | 10 | 11 | 12 | 13 | 14 | 15
1. | Przyrząd do przetaczania płynów z regulatorem -kroplomierzem | szt. | 1000 |  | 8% | 0 | 0 | 0 | 0
[6 empty] | Razem: | 0 | Razem: | 0
Szczecin, dnia ...........................
........................................................
podpis osoby upoważnionej

## Pakiet nr 96
| Znak sprawy: 27/2024 | [11 empty] | Załącznik nr 2 do SWZ
SZCZEGÓŁOWA OFERTA CENOWA
Zamawiający wyraża zgodę na wycenę produktu w opakowaniu innej wielkości niż podana w opisie przedmiotu zamówienia z jednoczesnym przeliczeniem ilości opakowań aby liczba sztuk była zgodna z zamawianą. Jeżeli w wyniku przeliczeń wychodzi wartość ułamka należy podać ilość do dwóch miejsc po przecinku.
Pakiet nr 96 - Drenaż pacjenta
| Kod CPV: 33141000-0 | [9 empty] | Wykaz dokumentów dopuszczających produkt do użytkowania na terenie RP zgodnie z ustawą z dnia 20 maja 2010 r. o wyrobach medycznych
L.p. | Opis przedmiotu zamówienia | Nr (rozmiar) | J.m. | Ilość | Cena jednostkowa netto | Stawka podatku VAT | Cena jednostkowa brutto | Wartość netto (5x6) | Wartość podatku VAT | Wartość brutto (5x6x7) | Nr katalogowy i nazwa produktu zoferowanego (podać) | Nazwa dokumentu dopuszczającego zaoferowany produkt | Data wydania dokumentu i jego ważność | Nr dokumentu
1 | 2 | 3 | 4 | 5 | 6 | 7 | 8 | 9 | 10 | 11 | 12 | 13 | 14 | 15
1. | Ssawka podłogowa z drenem 3 m. | 3 m | szt. | 20 |  | 23% | 0 | 0 | 0 | 0
2. | Dren łączący 7 mm x 3000 mm i 7 mm x 2000 mm końcówka męsko - żeńska typu Cap. | 7 x 3000 mm | szt. | 900 |  | 8% | 0 | 0 | 0 | 0
|  | 7 x 2000 mm | szt. | 900 |  | 8% | 0 | 0 | 0 | 0
3. | Kanki do odsysania bez kontroli siły ssania z drenem 2000 mm. | CH 12/18/22/24 | szt. | 2000 |  | 8% | 0 | 0 | 0 | 0
4. | Uchwyt do drenu montowany na szynie modura do systemu ssącego. | - | szt. | 30 |  | 8% | 0 | 0 | 0 | 0
5. | Kanki do oddsysania bez kontroli siły ssania z osłoną zapobiegającą zasysaniu narządów. | CH 12/18/22/24 | szt. | 500 |  | 8% | 0 | 0 | 0 | 0
6. | Dren łączący balonowy w zwojach, wykonany z medycznego PCV, dostępny w trzech średnicach, produkt niesterylny, może zostać wysterylizowany przez Zamawiającego tlenkiem etylenu, ilość metrów w opakowaniu min. 50, struktura powierzchni gładka. | średnica: 6 mm, 7 mm, 8 mm | szt. | 50 |  | 8% | 0 | 0 | 0 | 0
7. | Wózek do ww. systemu, na dwa pojemniki. | - | szt. | 6 |  | 8% | 0 | 0 | 0 | 0
8. | Wkłady workowe jednorazowego użytku do ssania do systemu o pojemności 1000 ml, 2000 ml, 3000 ml na wydzielinę z trwale dołączoną pokrywą, wyposażony w uchwyt do wygodnego demontażu w kształcie pętli o szerokości min. 5,5cm uszczelniane automatycznie po włączeniu ssania bez konieczności wciskania wkładu na kanister, z pokrywą wyposażoną w wewnętrzny kanał ssący dla współpracy z kanistrami ze zintegrowanym króćcem ssącym z zastawką zapobiegająca wypływowi wydzieliny do źródła próżni, posiadające w pokrywie tylko jeden obrotowy króciec przyłączeniowy typu schodkowego kąt 90 stopni śr. wew. 7mm z funkcją ortopedyczną (śr. wew. 12mm) z możliwością jego zamknięcia po napełnieniu wkładu, otwór do pobierania próbek o średnicy min. 25mm wykonane z elastycznego tworzywa (wysoce rozprężany). | 1000 ml | szt. | 250 |  | 8% | 0 | 0 | 0 | 0
|  | 2000 ml | szt. | 100 |  | 8% | 0 | 0 | 0 | 0
|  | 3000 ml | szt. | 500 |  | 8% | 0 | 0 | 0 | 0
9. | Wkłady workowe jednorazowego użytku do ssania do systemu o pojemności 1000 ml, 2000 ml, 3000 ml na wydzielinę - preżelowane z fabrycznie umieszczoną substancją żelującą z trwale dołączoną pokrywą, wyposażony w uchwyt do wygodnego demontażu w kształcie pętli o szerokości min. 5,5cm uszczelniane automatycznie po włączeniu ssania bez konieczności wciskania wkładu na kanister, z pokrywą wyposażoną w wewnętrzny kanał ssący dla współpracy z kanistrami ze zintegrowanym króćcem ssącym z zastawką zapobiegająca wypływowi wydzieliny do źródła próżni, posiadające w pokrywie tylko jeden obrotowy króciec przyłączeniowy typu schodkowego, kąt 90 stopni śr. wew. 7mm z funkcją ortopedyczną (śr. wew. 12mm) z możliwością jego zamknięcia po napełnieniu wkładu, otwór do pobierania próbek o średnicy min. 25mm wykonane z elastycznego tworzywa (wysoce rozprężany). | 1000 ml | szt. | 800 |  | 8% | 0 | 0 | 0 | 0
|  | 2000 ml | szt. | 2000 |  | 8% | 0 | 0 | 0 | 0
|  | 3000 ml | szt. | 500 |  | 8% | 0 | 0 | 0 | 0
10. | Kanistry wielokrotnego użytku z precyzyjną podziałką, kompatybilne z wkładami z w/w części. Klasa I pomiarowa. | 1000 ml | szt. | 20 |  | 8% | 0 | 0 | 0 | 0
|  | 2000 ml | szt. | 20 |  | 8% | 0 | 0 | 0 | 0
|  | 3000 ml | szt. | 20 |  | 8% | 0 | 0 | 0 | 0
11. | Wspornik automatyczny do szyny Modura | - | szt. | 60 |  | 8% | 0 | 0 | 0 | 0
12. | Wieszak ścienny szeroki | _ | szt. | 60 |  | 8% | 0 | 0 | 0 | 0
13. | Łącznik kątowy- schodkowy ON-OFF, mocowany na pojemnik z podwójnym uszczelnieniem. | - | szt. | 60 |  | 8% | 0 | 0 | 0 | 0
[7 empty] | Razem: | 0 | Razem: | 0
Wykonawca zobowiązany jest zapewnić dostępność wszystkich wymienionych rozmiarów. Zamawiający będzie dokonywał zamówienia w zależności od zapotrzebowania.
Szczecin, dnia ...........................
........................................................
podpis osoby upoważnionej

## Pakiert nr 97
| Znak sprawy: 27/2024 | [9 empty] | Załącznik nr 2 do SWZ
SZCZEGÓŁOWA OFERTA CENOWA
Zamawiający wyraża zgodę na wycenę produktu w opakowaniu innej wielkości niż podana w opisie przedmiotu zamówienia z jednoczesnym przeliczeniem ilości opakowań aby liczba sztuk była zgodna z zamawianą. Jeżeli w wyniku przeliczeń wychodzi wartość ułamka należy podać ilość do dwóch miejsc po przecinku.
Pakiet nr 97- Cewnik Foley'a trójdrożny
| Kod CPV: 33141200-2 | [9 empty] | Wykaz dokumentów dopuszczających produkt do użytku szpitalnego
L.p. | Opis przedmiotu zamówienia | Nr (rozmiar) | J.m. | Ilość | Cena jednostkowa netto | Stawka podatku VAT | Cena jednostkowa brutto | Wartość netto (4x5) | Wartość podatku VAT | Wartość brutto (4x5x7) | Nr katalogowy i nazwa produktu zoferowanego(podać) | Nazwa dokumentu (ów) dopuszczającego (ch) zaoferowany produkt do użytku szpitalnego | Data wydania dokumentu i jego ważności | Nr dokumentu
1 | 2 | 3 | 4 | 5 | 6 | 7 | 8 | 9 | 10 | 11 | 12 | 13 | 14 | 15
1. | Cewnik Foley'a trójdrożny, sterylny, pakowany pojedynczo, CH14-22 | CH14-CH22 | szt. | 100 |  | 8% | 0 | 0 | 0 | 0
Razem: | [7 empty] | 0 | Razem: | 0
Wykonawca zobowiązany jest zapewnić dostępność wszystkich wymienionych rozmiarów. Zamawiający będzie dokonywał zamówienia w zależności od zapotrzebowania.
........................................................
| Szczecin, dnia ........................... |  |  |  |  | podpis osoby upoważnionej

## Pakiet nr 98
| Znak sprawy: 27/2024 | [9 empty] | Załącznik nr 2 do SWZ
SZCZEGÓŁOWA OFERTA CENOWA
Zamawiający wyraża zgodę na wycenę produktu w opakowaniu innej wielkości niż podana w opisie przedmiotu zamówienia z jednoczesnym przeliczeniem ilości opakowań aby liczba sztuk była zgodna z zamawianą. Jeżeli w wyniku przeliczeń wychodzi wartość ułamka należy podać ilość do dwóch miejsc po przecinku.
Pakiet nr 98 - Pieluchomajtki
Kod CPV:33771200-7
Wykaz dokumentów dopuszczających produkt do użytku szpitalnego
Lp | Opis przedmiotu zamówienia | J.m. | Ilość | Cena jednostkowa netto | Stawka podatku VAT | Cena jednostkowa brutto | Wartość netto (4x5) | Wartość podatku VAT | Wartość brutto (4x5x7) | Nr katalogowy i nazwa produktu zoferowanego(podać) | Nazwa dokumentu (ów) dopuszczającego (ch) zaoferowany produkt do użytku szpitalnego | Data wydania dokumentu i jego ważności | Nr dokumentu
1 | 2 | 3 | 4 | 5 | 6 | 7 | 8 | 9 | 10 | 11 | 12 | 13 | 14
1 | Pieluchomajtki w rozmiarze S, sugerowany obwód 55-80cm, chłonność min. 1500g wg ISO 11948-1, retencja 470g wg NAFC lub równoważne, wkłady chłonne z pulpy celulozowej z superabsorbentem. Posiadają cztery przylepcorzepy do wielokrotnego mocowania. Podwójny indykator wilgotności w postaci kleju i tuszu indykacyjnego. Wyrób paroprzepuszczalny na całej powierzchni. | szt. | 1500 |  | 5% | 0 | 0 | 0 | 0
2 | Pieluchomajtki w rozmiarze M, sugerowany obwód 75-110cm, chłonność min. 2200g wg ISO 11948-1, retencja 630g wg NAFC lub równoważne, wkłady chłonne z pulpy celulozowej z superabsorbentem. Posiadają cztery przylepcorzepy do wielokrotnego mocowania. Podwójny indykator wilgotności w postaci kleju i tuszu indykacyjnego. Wyrób paroprzepuszczalny na całej powierzchni. | szt. | 1500 |  | 5% | 0 | 0 | 0 | 0
3 | Pieluchomajtki w rozmiarze L, sugerowany obwód 100-150cm, chłonność min. 2500g wg ISO 11948-1, retencja 680g wg NAFC lub równoważne, wkłady chłonne z pulpy celulozowej z superabsorbentem. Posiadają cztery przylepcorzepy do wielokrotnego mocowania. Podwójny indykator wilgotności w postaci kleju i tuszu indykacyjnego. Wyrób paroprzepuszczalny na całej powierzchni. | szt. | 45000 |  | 5% | 0 | 0 | 0 | 0
4 | Pieluchomajtki w rozmiarze XL, sugerowany obwód 130-170cm, chłonność min. 2500g wg ISO 11948-1, retencja 680g wg NAFC lub równoważne, wkłady chłonne z pulpy celulozowej z superabsorbentem. Posiadają cztery przylepcorzepy do wielokrotnego mocowania. Podwójny indykator wilgotności w postaci kleju i tuszu indykacyjnego. Wyrób paroprzepuszczalny na całej powierzchni. | szt. | 3600 |  | 5% | 0 | 0 | 0 | 0
5 | Pieluchomajtki w rozmiarze XXL, sugerowany obwód 160-210cm, produkt o podwyższonej chłonności, retencja 1150g. Wkłady chłonne z pulpy celulozowej z superabsorbentem i warstwą rozprowadzającą. Ściągacz taliowy z przodu i z tyłu wyrobu, dwa pasy włokninowe na przedłużenie skrzydeł bocznych. Cztery przylepcorzepy do wielokrotnego mocowania, dwa indykatory wilgotności w postaci kleju i tuszu indykacyjnego. Warstwa izolacyjna paroprzepuszczalna. | szt. | 500 |  | 5% | 0 | 0 | 0 | 0
Razem | [6 empty] | 0 | Razem | 0
Wykonawca zobowiązany jest zapewnić dostępność wszystkich wymienionych rozmiarów. Zamawiający będzie dokonywał zamówienia w zależności od zapotrzebowania.
| Szczecin, dnia………………….. | [5 empty] | ........................................................
podpis osoby upoważnionej

## Pakiet nr 99
| Znak sprawy: | [10 empty] | Załącznik nr 2 do SWZ
SZCZEGÓŁOWA OFERTA CENOWA
Zamawiający wyraża zgodę na wycenę produktu w opakowaniu innej wielkości niż podana w opisie przedmiotu zamówienia z jednoczesnym przeliczeniem ilości opakowań aby liczba sztuk była zgodna z zamawianą. Jeżeli w wyniku przeliczeń wychodzi wartość ułamka należy podać ilość do dwóch miejsc po przecinku.
Pakiet nr 99 - Wata celulozowa, gaza bielona
| Kod CPV: 33141110-4, 33141114-2 | [8 empty] | Wykaz dokumentów dopuszczających produkt do użytku szpitalnego
Lp | Opis przedmiotu zamówienia | J.m. | Ilość | Cena jednostkowa netto | Stawka podatku VAT | Cena jednostkowa brutto | Wartość netto (4x5) | Wartość podatku VAT | Wartość brutto (4x5x7) | Nr katalogowy i nazwa produktu zoferowanego(podać) | Nazwa dokumentu (ów) dopuszczającego (ch) zaoferowany produkt do użytku szpitalnego | Data wydania dokumentu i jego ważności | Nr dokumentu
1 | 2 | 3 | 4 | 5 | 6 | 7 | 8 | 9 | 10 | 11 | 12 | 13 | 14
1 | Lignina w arkuszach, bielona, krepowana, zarejestrowana jako wyrób medyczny. Lignina pakowana w folię w celu zabezpieczenia przed zawilgoceniem. Gramatura pojedynczej warstwy arkusza min. 38,5 g/m2. Chłonność ligniny min. 11 g/g wg. PN-EN ISO 12625-8 oraz czas absorpcji wody min. 6,3 sekundy PN-EN ISO 12625-8. Parametry gramatury i chłonności potwierdzone kartą danych tech. wystawioną przez producenta wyrobu. Opakowanie jednostkowe wyrobu wykonane jest w 100% z granulatu pochodzącego z recyklingu, wykonane jest z substancji spełniających wymagania rozporządzenia REACH i nie zawiera substancji stanowiących zagrożenie dla zdrowia ludzi i środowiska (SVHC) - poświadczone oświadczeniem producenta wyrobu gotowego. | op. | 600 |  | 8% | 0 | 0 | 0 | 0
2 | Gaza w składkach 0,9m x 200m 13n, bielonej metodą bezchlorową, gwarantującą wysoki poziom czystości chemicznej - zaw. subst. rozpuszczalnych w wodzie poniżej 0,18%, zaw. subst. rozpuszczalnych w eterze poniżej 0,25%, podwójnie pakowana: w worek polietylenowy i papier pakowy - ochrona przed słońcem i wilgocią. | op. | 150 |  | 8% | 0 | 0 | 0 | 0
Razem | [6 empty] | 0 | Razem | 0
| Szczecin, dnia………………….. |  |  |  | ........................................................
podpis osoby upoważnionej

## Pakiet nr 100
| Znak sprawy: 27/2024 | [10 empty] | Załącznik nr 2 do SWZ
SZCZEGÓŁOWA OFERTA CENOWA
Zamawiający wyraża zgodę na wycenę produktu w opakowaniu innej wielkości niż podana w opisie przedmiotu zamówienia z jednoczesnym przeliczeniem ilości opakowań aby liczba sztuk była zgodna z zamawianą. Jeżeli w wyniku przeliczeń wychodzi wartość ułamka należy podać ilość do dwóch miejsc po przecinku.
Pakiet nr 100 - Opatrunek z pianki poliuretanowej
Kod CPV: 33141110-4, 33141111-1
Wykaz dokumentów dopuszczających produkt do użytku szpitalnego
Lp | Opis przedmiotu zamówienia | J.m. | Ilość | Cena jednostkowa netto | Stawka podatku VAT | Cena jednostkowa brutto | Wartość netto (4x5) | Wartość podatku VAT | Wartość brutto (4x5x7) | Nr katalogowy i nazwa produktu zoferowanego(podać) | Nazwa dokumentu (ów) dopuszczającego (ch) zaoferowany produkt do użytku szpitalnego | Data wydania dokumentu i jego ważności | Nr dokumentu
1 | 2 | 3 | 4 | 5 | 6 | 7 | 8 | 9 | 10 | 11 | 12 | 13 | 14
1 | Opatrunek z pianki poliuretanowej, samoprzylepny, przeznaczony na okolicę krzyżową, rozmiar 18cm - 20cm x 20cm - 22cm | sztuka | 100 |  | 8% | 0 | 0 | 0 | 0
2 | Opatrunek z pianki poliuretanowej, samoprzylepny, rozmiar 7,5cm x 7,5cm | sztuka | 200 |  | 8% | 0 | 0 | 0 | 0
3 | Opatrunek z pianki poliuretanowej, samoprzylepny, rozmiar 15cm x 15cm | sztuka | 120 |  | 8% | 0 | 0 | 0 | 0
Razem | [6 empty] | 0 | Razem | 0
Wykonawca zobowiązany jest zapewnić dostępność wszystkich wymienionych rozmiarów. Zamawiający będzie dokonywał zamówienia w zależności od zapotrzebowania.
| Szczecin, dnia………………….. | [5 empty] | ........................................................
podpis osoby upoważnionej

## Pakiet nr 101
| Znak sprawy: 27/2024 | [10 empty] | Załącznik nr 2 do SWZ
SZCZEGÓŁOWA OFERTA CENOWA
Zamawiający wyraża zgodę na wycenę produktu w opakowaniu innej wielkości niż podana w opisie przedmiotu zamówienia z jednoczesnym przeliczeniem ilości opakowań aby liczba sztuk była zgodna z zamawianą. Jeżeli w wyniku przeliczeń wychodzi wartość ułamka należy podać ilość do dwóch miejsc po przecinku.
Pakiet nr 101 - Ochrona skóry
Kod CPV: 33141110-4
Wykaz dokumentów dopuszczających produkt do użytku szpitalnego
Lp | Opis przedmiotu zamówienia | J.m. | Ilość | Cena jednostkowa netto | Stawka podatku VAT | Cena jednostkowa brutto | Wartość netto (4x5) | Wartość podatku VAT | Wartość brutto (4x5x7) | Nr katalogowy i nazwa produktu zoferowanego(podać) | Nazwa dokumentu (ów) dopuszczającego (ch) zaoferowany produkt do użytku szpitalnego | Data wydania dokumentu i jego ważności | Nr dokumentu
1 | 2 | 3 | 4 | 5 | 6 | 7 | 8 | 9 | 10 | 11 | 12 | 13 | 14
1 | Krem do ochrony skóry przed nietrzymaniem moczu/kału, bez tlenku cynku i alkoholu, skoncentrowany trójpolimerowy z silikonem do ochrony skóry zdrowej i uszkodzonej przed działaniem płynów. Zapewnia nawilżanie suchej i spierzchniętej skóry.Działa przez 24 godziny (aplikacja co 3-4 epizody nietrzymania moczu/kału). Opakowanie 90-110g. | szt. | 120 |  | 8% | 0 | 0 | 0 | 0
2 | Preparat do ochrony skóry przed nietrzymaniem moczu/kału. Sterylny, bezalkoholowy trójpolimerowy preparat z silikonem do ochrony skóry zdrowej i uszkodzonej. Dodatek plastycyzera zapewnia niepękającą barierę na skórze. Działa ochronnie przez 72 godziny. Skuteczność ochrony skóry przed uszkodzeniem przez mocz/kał potwierdzona klinicznie, opakowanie 25-35 ml. | szt. | 120 |  | 8% | 0 | 0 | 0 | 0
3 | Preparat do ochrony skóry przed nietrzymaniem moczu/kału. Sterylny, bezalkoholowy trójpolimerowy preparat z silikonem do ochrony skóry zdrowej i uszkodzonej. Dodatek plastycyzera zapewnia niepękającą barierę na skórze. Działa ochronnie przez 72 godziny. Skuteczność ochrony skóry przed uszkodzeniem przez mocz/kał potwierdzona klinicznie opakowanie 1-2 ml. | szt. | 200 |  | 8% | 0 | 0 | 0 | 0
Razem | [6 empty] | 0 | Razem | 0
Wykonawca zobowiązany jest zapewnić dostępność wszystkich wymienionych rozmiarów. Zamawiający będzie dokonywał zamówienia w zależności od zapotrzebowania.
| Szczecin, dnia………………….. | [5 empty] | ........................................................
podpis osoby upoważnionej

## Pakiet nr 102
| Znak sprawy: | [10 empty] | Załącznik nr 2 do SWZ
SZCZEGÓŁOWA OFERTA CENOWA
Zamawiający wyraża zgodę na wycenę produktu w opakowaniu innej wielkości niż podana w opisie przedmiotu zamówienia z jednoczesnym przeliczeniem ilości opakowań aby liczba sztuk była zgodna z zamawianą. Jeżeli w wyniku przeliczeń wychodzi wartość ułamka należy podać ilość do dwóch miejsc po przecinku.
Pakiet nr 102 - Produkty w formie strzykawki
Kod CPV: 33141110-4
Wykaz dokumentów dopuszczających produkt do użytku szpitalnego
Lp | Opis przedmiotu zamówienia | J.m. | Ilość | Cena jednostkowa netto | Stawka podatku VAT | Cena jednostkowa brutto | Wartość netto (4x5) | Wartość podatku VAT | Wartość brutto (4x5x7) | Nr katalogowy i nazwa produktu zoferowanego(podać) | Nazwa dokumentu (ów) dopuszczającego (ch) zaoferowany produkt do użytku szpitalnego | Data wydania dokumentu i jego ważności | Nr dokumentu
1 | 2 | 3 | 4 | 5 | 6 | 7 | 8 | 9 | 10 | 11 | 12 | 13 | 14
1 | Żel sterylny do podawania docewkowego z lidokainą i chlorheksydyną, stosowany podczas wymiany cewnika i endoskopii pęcherza moczowego, opakowanie aplikator harmonijkowy lub ampułkostrzykawka, wielkość opakowania pojedynczego 11 - 13 g(ml) | szt. | 5000 |  | 8% | 0 | 0 | 0 | 0
2 | Opatrunek hydrożelowy, oczyszczający ranę z tkanki martwiczej, postać żel, opakowanie tuba z aplikatorem/strzykawka, wielkość 15g - 20g | szt. | 120 |  | 8% | 0 | 0 | 0 | 0
Razem | [6 empty] | 0 | Razem | 0
| Szczecin, dnia………………….. | [5 empty] | ........................................................
podpis osoby upoważnionej

## Pakiet_103
| Znak sprawy: 27/2024 | [9 empty] | Załącznik nr 2 do SWZ
SZCZEGÓŁOWA OFERTA CENOWA
Kod CPV: 33141000-0 | [9 empty] | Wykaz dokumentów dopuszczających produkt do użytku szpitalnego
Pakiet nr 103 - Obłożenia operacyjne I
L.p. | Opis przedmiotu zamówienia | Wymogi | Jednostka miary | Ilość | Cena jednostkowa netto | Wartość netto (6 x 7) | VAT% | Cena jednostkowa bruto | Wartość brutto (6 x 7 + VAT) | Numer katalogowy i nazwa preparatu zaoferowanego (podać) | Nazwa dokumentu (ów) dopuszczającego (ch) zaoferowany produkt do użytku szpitalnego | Data wydania dokumentu i data jego ważności | Numer dokumentu
1 | 2 | 3 | 4 | 5 | 6 | 7 | 8 | 9 | 10 | 11 | 12 | 13 | 14
1. | Zestaw do artoskopii stawu kolanowego o składzie: serweta na stolik instrumentariuszki 150x190cm (1 szt.), ręczniki 30x40cm (4 szt.); fartuch z włókniny SMMS standardowy 130cm (1 szt.); serweta na stolik Mayo standard 80x145cm (1 szt.); fartuch chirurgiczny włóknina SMMS special 150cm (1 szt.); miska plastikowa 250ml (1 szt.); zacisk tupfera 24,5cm (1 szt.); tupfer z gazy 20-nitkowej 29x35cm (6 szt.); kompresy gazowe z nitką RTG 12-warstwowe 10x10cm (20 szt.); zapinki do bandaży białe (2 szt.); opaska uniwersalna 15x5cm (1 szt.); kieszeń na narzędzia jednokomorowa 38x40cm (1 szt.); osłona na kończynę ortopedyczna 33x55cm 2 taśmy samoprzylepne 10x50cm (1 szt.); serweta na kończynę 2-warstwowa 225x320cm (1 szt.) | Serwety obłożenia pacjenta składające się z laminatu dwuwarstwowego o gramaturze min. 57g/m2 (+/- 1g/m2), łączna gramatura w miejscach wzmocnienia 109,5g/m2 (+/- 1g/m2). Zdolność absorpcji cieczy laminatu (wg EN ISO 9073-6) min. 475ml/m2, odporność na rozerwanie laminatu na sucho/mokro odpowiednio 283/273 kPa. Komponenty zestawu podlegające normie PN EN 13795:2019 zgodne z tą normą. Opakowanie jednostkowe w postaci worka polietylenowego z papierową klapką oraz 3mm marginesem zabezpieczającym przed przypadkowym rozjałowieniem podczas wyjmowania zestawu. Na zewnątrz opakowania naklejona etykieta główna ze składem i wymiarami poszczególnych komponentów oraz 4 naklejki transferowe z nazwą zestawu, danymi producenta, nr REF, nr LOT i datą ważności- w tym 2 naklejki zaiwerające kod EAN oraz 2 naklejki z kodem QR. Sterylizowane tlenkiem etylenu. | szt. | 2200 |  | 0 | 8% | 0 | 0
2. | Zestaw uniwersalny z dwoma fartuchami o składzie: serweta na stolik instrumentariuszki 150x190cm (1 szt.); ręczniki 20x30cm (4 szt.); fartuch włóknina SMMS, niewzmocniony rozm. L (1 szt.); serweta na stolik Mayo 80x145cm (1 szt.); fartuch włóknina SMMS wzmocniony rozm. XL (1 szt.); taśma samoprzylepna 9x50cm (1 szt.); kieszeń jednokomorowa samoprzylepna na narzędzia 38x40cm (1 szt.); serweta samoprzylepna 2-warstwowa 75x90cm boczna (2 szt.); serweta samoprzylepna 2-warstwowa 175x180cm dolna (1 szt.); serweta samoprzylepna 2-warstwowa 150x250cm górna (1 szt.); | Serwety obłożenia pacjenta składające się z laminatu dwuwarstwowego na całej powierzchni min. 57g/m2 (+/- 1g/m2), dodatkowa łata chłonna 50g/m2 w polu operacyjnym, łączna gramatura w miejscach wzmocnienia 109,5g/m2 (+/- 1g/m2). Zdolność absorpcji cieczy laminatu (wg EN ISO 9073-6) min. 475ml/m2, odporność na rozerwanie laminatu na sucho/mokro odpowiednio 283/273kPa. Komponenty zestawu podlegające normie PN EN 13795:2019 zgodne z tą normą. Opakowanie jednostkowe w postaci worka polietylenowego z papierową klapką oraz 3mm marginesem zabezpieczającym przed przypadkowym rozjałowieniem podczas wyjmowania zestawu. Na zewnątrz opakowania naklejona etykieta główna ze składem i wymiarami poszczególnych komponentów oraz 4 naklejki transferowe z nazwą zestawu, danymi producenta, nr REF, nr LOT i datą ważności- w tym 2 naklejki zaiwerające kod EAN oraz 2 naklejki z kodem QR. Steryliozowane tlenkiem etylenu | szt. | 2000 |  | 0 | 8% | 0 | 0
RAZEM: | [5 empty] | 0 |  | RAZEM: | 0
*Wykonawca jest zobowiązany do wyceny produktu względem jednostki miary określonej w kolumnie nr 4 - "j.m.". Wykonawca nie jest upoważniony do zmiany sposobu wyceny bez uprzedniej zgody Zamawiającego.
Szczecin, dnia ...........................
........................................................
podpis osoby upoważnionej

## Pakiet 104
| Znak sprawy: 27/2024 | [10 empty] | Załącznik nr 2 do SWZ
SZCZEGÓŁOWA OFERTA CENOWA
Zamawiający wyraża zgodę na wycenę produktu w opakowaniu innej wielkości niż podana w opisie przedmiotu zamówienia z jednoczesnym przeliczeniem ilości opakowań aby liczba sztuk była zgodna z zamawianą. Jeżeli w wyniku przeliczeń wychodzi wartość ułamka należy podać ilość do dwóch miejsc po przecinku.
Kod CPV: 33141000-0 | [9 empty] | Wykaz dokumentów dopuszczających produkt do użytku szpitalnego
Pakiet nr 104 - Sterylny fartuch chirurgiczny
L.p. | Opis przedmiotu zamówienia | Wymogi | Jednostka miary | Ilość | Cena jednostkowa netto | Wartość netto (6 x 7) | VAT% | Cena jednostkowa brutto | Wartość brutto (6 x 7 + VAT) | Numer katalogowy i nazwa preparatu zaoferowanego (podać) | Nazwa dokumentu (ów) dopuszczającego (ch) zaoferowany produkt do użytku szpitalnego | Data wydania dokumentu i data jego ważności | Numer dokumentu
1 | 2 | 3 | 4 | 5 | 6 | 7 | 8 | 9 | 10 | 11 | 12 | 13 | 14
1. | Jednorazowy pełnobarierowy fartuch chirurgiczny, jałowy | Sterylny antystatyczny fartuch chirurgiczny z niebieskiej włókniny typu SMS 35g/m2, gramatura potwierdzona w niezależnym laboratorium akredytowanym przez PCA. Rękawy proste z poliestrowym mankietem o długości min. 8cm. Szew ultradźwiękowy typu zygzak z 1 ścieżką ciągłą. Wiązany na 4 troki mocowane ultradźwiękowo, zewnętrzne w kartoniku. Troki zewnętrzne dł. 70 i 54cm (±3cm), wewnętrzne dł. 54cm (±3cm), w części szyjnej zapięcie na rzep szer. 2cm, dł. 13 i 5cm (±0,5cm). Oznaczenie rozmiaru, rodzaju fartucha, poziomu zabezpieczenia oraz normy EN 13795 widoczne przy złożonym fartuchu. Opakowanie ze wskaźnikiem sterylizacji z naklejkami do dokumentacji z indeksem wyrobu, LOT, datą ważności, identyfikacją wytwórcy. Fartuch bez lateksu z potwierdzeniem na etykiecie. Rozmiary M-115, L-125, XL-140, XXL-155 (±5cm). Termin ważności 5 lat. Wytrzymałość na rozciąganie na sucho min. 90N/50mm w kierunku wzdłużnym i min. 45N/50mm w kierunku poprzecznym; uwalnianie cząstek stałych max 2,1 log10; odporność na przenikanie cieczy min. 37cmH2O, wytrzymałość na wypychanie na sucho 132kPa. Paroprzepuszczalność min. 4541 g/m2x24h. | szt. | 10000 |  | 0 | 8% | 0 | 0
2. | Jednorazowy pełnobarierowy fartuch chirurgiczny wyposażony w nieprzemakalne wstawki z przodu oraz na rękawach, jałowy | Sterylny wzmocniony antystatyczny fartuch chirurgiczny z niebieskiej włókniny typu SMS o gramaturze 35g/m2, ze wzmocnieniem umieszczonym na zewnątrz, wzmocnienie dwuwarstwowe z laminatu barierowego z warstwą chłonną w części przedniej i przedramionach o gramaturze min. 40g/m2, łącznie w obszarze wzmocnień 75g/m2. Gramatura potwierdzona w niezależnym laboratorium akredytowanym przez PCA. W części przedniej wzmocnienie do końca dolnej krawędzi fartucha. Rękawy proste z poliestrowym mankietem o długości min. 8cm. Szew ultradźwiękowy typu zygzak z 1 ścieżką ciągłą. Wiązany na 4 troki mocowane ultradźwiękowo, zewnętrzne w kartoniku. Troki zewnętrzne dł. 70 i 54cm (±3cm), wewnętrzne dł. 54cm (±3cm), zapięcie na rzep szer. 2cm, dł. 13 i 5cm (±0,5cm). Oznaczenie rozmiaru, rodzaju fartucha, poziomu zabezpieczenia oraz normy EN 13795 widoczne przy złożonym fartuchu. Opakowanie ze wskaźnikiem sterylizacji z naklejkami do dokumentacji z indeksem wyrobu, LOT, datą ważności, identyfikacją wytwórcy. Fartuch bez lateksu z potwierdzeniem na etykiecie. Rozmiary M-115, L-125, XL-140, XXL-155 (±5cm). Termin ważności 5 lat. Odporność na przenikanie cieczy w strefie krytycznej min. 300cmH2O, mniej krytycznej min. 37cmH2O, wytrzymałość na wypychanie dla strefy krytycznej na mokro min. 129kPa, uwalnianie cząstek stałych dla powierzchni krytycznych max 1,3 log10. | szt. | 5000 |  | 0 | 8% | 0 | 0
RAZEM: | [5 empty] | 0 |  | RAZEM: | 0
Wykonawca zobowiązany jest zapewnić dostępność wszystkich wymienionych rozmiarów. Zamawiający będzie dokonywał zamówienia w zależności od zapotrzebowania.
Szczecin, dnia ...........................
........................................................
podpis osoby upoważnionej

## Pakiet_105
| Znak sprawy: 27/2024 | [10 empty] | Załącznik nr 2 do SWZ
SZCZEGÓŁOWA OFERTA CENOWA
Zamawiający wyraża zgodę na wycenę produktu w opakowaniu innej wielkości niż podana w opisie przedmiotu zamówienia z jednoczesnym przeliczeniem ilości opakowań aby liczba sztuk była zgodna z zamawianą. Jeżeli w wyniku przeliczeń wychodzi wartość ułamka należy podać ilość do dwóch miejsc po przecinku.
Kod CPV: 33141000-0 | [9 empty] | Wykaz dokumentów dopuszczających produkt do użytku szpitalnego
Pakiet nr 105 - Specjalistyczne obłożenia
L.p. | Opis przedmiotu zamówienia | Wymogi | Jednostka miary | Ilość | Cena jednostkowa netto | Wartość netto (6 x 7) | VAT% | Cena jednostkowa brutto | Wartość brutto (6 x 7 + VAT) | Numer katalogowy i nazwa preparatu zaoferowanego (podać) | Nazwa dokumentu (ów) dopuszczającego (ch) zaoferowany produkt do użytku szpitalnego | Data wydania dokumentu i data jego ważności | Numer dokumentu
1 | 2 | 3 | 4 | 5 | 6 | 7 | 8 | 9 | 10 | 11 | 12 | 13 | 14
1. | Serweta okulistyczna | 1 x serweta okulistyczna, z laminatu trójwarstwowego PP/PE/PP : 150 x 150 cm, otwór na środku, umieszczony centralnie, ze zintegrowaną folią operacyjną oraz ze zintegrowaną torbą na płyny: 7 x 10 cm. | szt. | 200 |  | 0 | 8% | 0 | 0
RAZEM: | [5 empty] | 0 |  | RAZEM: | 0
Szczecin, dnia ...........................
........................................................
podpis osoby upoważnionej
0
0

## Pakiet_nr_106
| Znak sprawy: 27/2024 | [7 empty] | Załącznik nr 2 do SWZ
SZCZEGÓŁOWA OFERTA CENOWA
Zamawiający wyraża zgodę na wycenę produktu w opakowaniu innej wielkości niż podana w opisie przedmiotu zamówienia z jednoczesnym przeliczeniem ilości opakowań aby liczba sztuk była zgodna z zamawianą. Jeżeli w wyniku przeliczeń wychodzi wartość ułamka należy podać ilość do dwóch miejsc po przecinku.
Pakiet nr 106 - Odzież ochronna III
| Kod CPV: 33141000-0 | [8 empty] | Wykaz dokumentów dopuszczających produkt do użytku szpitalnego
Lp | Opis przedmiotu zamówienia | J. m. | Ilość | Cena jednostkowa netto za sztukę | Stawka podatku VAT | Cena jednostkowa brutto za sztukę | Wartość netto | Wartość podatku VAT | Wartość brutto | Nr katalogowy i nazwa produktu zoferowanego(podać) | Nazwa dokumentu (ów) dopuszczającego (ch) zaoferowany produkt do użytku szpitalnego | Data wydania dokumentu i jego ważności | Nr dokumentu
1 | 2 | 3 | 4 | 5 | 6 | 7 | 8 | 9 | 10 | 11 | 12 | 13 | 14
1. | Maska chirurgiczna wykonana z min. trzech warstw (celuloza, polipropylen, celuloza), wyposażona w sztywnik zapewniający łatwe dopasowanie się maski do kształtu twarzy, wiązana na troki, z warstwą pianki przeciw parowaniu okularów. Skuteczność filtracji bakteryjnej minimum 98,9%. Maska typu II zgodnie z EN 14683. Wyraźne oznakowanie zewnętrznej strony maski dodatkowym oznaczeniem graficznym. Pakowana w kartoniki z oznaczeniem typu, rodzaju maski i spełnianej normy. Certyfikaty ISO 13485 i ISO 14001. | szt. | 1000 |  | 8% | 0 | 0 | 0 | 0
2. | Czepek typu hełm, ze wstawką pochłaniająca pot, wiązany na troki wokół szyi. Wykonany z włókniny o gramaturze 25g/m2, zawierającej ponad 70% wiskozy. Nie zawiera lateksu. Zgodny z EN 13485 i EN 14001, potwierdzone certyfikatem. Rozmiar wstawki pochłaniającej pot: 4cm x 18 cm. Wysokość czepka: 28 cm. | szt. | 15000 |  | 8% | 0 | 0 | 0 | 0
3. | Maska chirurgiczna, odporna na spryskanie płynami, wiązana na troki. Wyposażona w sztywnik o długości min. 13 cm, zapewniający łatwe dopasowanie się maski do kształtu twarzy. Wyposażona w piankowy pasek przeciwparowy, zapobiegający parowaniu okularów. Wykonana z min. 4 warstw włókniny SMS (polipropylenowej). Skuteczność filtracji bakteryjnej (BFE) min. 99 %, ciśnienie różnicowe max. 37 Pa/cm2, odporność na spryskanie min. 20 kPa. Szerokość maski min. 18 cm, wysokość maski min. 10 cm. Wyraźnie oznakowanie zewnętrznej strony maski nazwą producenta. Zgodne z normą EN14683 – Typ IIR. Produkowany zgodnie z EN 13485 i EN 14001, potwierdzone certyfikatem. | szt. | 5000 |  | 8% | 0 | 0 | 0 | 0
4. | Maska chirurgiczna, odporna na spryskanie płynami, wiązana na troki. Wyposażona w sztywnik o długości min. 13,5 cm, zapewniający łatwe dopasowanie się maski do kształtu twarzy. Wyposażona w piankowy pasek przeciwparowy, zapobiegający parowaniu okularów. Wykonana z min. 4 warstw włókniny SMS (polipropylenowej). Skuteczność filtracji bakteryjnej (BFE) min. 99 %, ciśnienie różnicowe max. 34 Pa/cm2, odporność na spryskanie min. 20 kPa. Szerokość maski min. 21 cm, wysokość maski min. 10 cm. Wyraźnie oznakowanie zewnętrznej strony maski nazwą producenta. Zgodne z normą EN14683 – Typ IIR. Produkowany zgodnie z EN 13485 i EN 14001, potwierdzone certyfikatem. | szt. | 5000 |  | 8% | 0 | 0 | 0 | 0
[7 empty] | 0 | Razem | 0
| Szczecin, dnia………………….. |  |  |  | ........................................................
podpis osoby upoważnionej
Note on D5: Magda:

## Pakiet_107
| Znak sprawy: 27/2024 | [10 empty] | Załącznik nr 2 do SWZ
SZCZEGÓŁOWA OFERTA CENOWA
Kod CPV: 33141000-0 | [9 empty] | Wykaz dokumentów dopuszczających produkt do użytku szpitalnego
Pakiet nr 107- Obłożenia operacyjne II
L.p. | Opis przedmiotu zamówienia | Wymogi | Jednostka miary | Ilość | Cena jednostkowa netto | Wartość netto (6 x 7) | VAT% | Cena jednostkowa bruto | Wartość brutto (6 x 7 + VAT) | Numer katalogowy i nazwa preparatu zaoferowanego (podać) | Nazwa dokumentu (ów) dopuszczającego (ch) zaoferowany produkt do użytku szpitalnego | Data wydania dokumentu i data jego ważności | Numer dokumentu
1 | 2 | 3 | 4 | 5 | 6 | 7 | 8 | 9 | 10 | 11 | 12 | 13 | 14
1. | Zestaw do operacji kręgosłupa zawierający: 1x Serweta na stolik narzędziowy wzmocniona 50 µm 140x190 cm 1x Serweta na stolik Mayo wzmocniona 80x142 cm 1x Fartuch chirurgiczny z włókniny typu SMS rozmiar 130 cm zapinany na rzep o długości min. 17 cm, rękawy klejone w obszarze krytycznym 1x Fartuch chirurgiczny z włókniny typu SMS rozmiar 140 cm zapinany na rzep o długości min. 17 cm, rękawy klejone w obszarze krytycznym 4x Ręcznik chłonny, biały, 30x40 ± 1 cm 1x Kieszeń na narzędzia 1 komora 41x33 cm z przylepcem folia PE 1x Rzep 2,5x23 cm 1x Uchwyt elektrody monopolarnej z końcówką nożową, dł. kabla 3m 2x Miska 250 ml skalowana 4x Kompresy gazowe 10x10 cm 8W 17N, a10 1x Kleszczyki plastikowe 24 cm 1x Czyścik do noży elektrochirurgicznych 1x Końcówka do odsysania Frazier 9CH 9 cm 1x Dren do odsysania śr. wew. 6 mm, śr. zew. 24CH, 300 cm 1x Strzykawka L/L trzyczęściowa 5 ml 1x Strzykawka L/L trzyczęściowa 2,5 ml 1x Strzykawka L/L trzyczęściowa 20 ml 2x Ręcznik chłonny biały, 20x30 cm 2x Serweta boczna samoprzylepna 90x75 cm 1x Serweta dolna samoprzylepna 175x190 cm 1x Serweta górna samoprzylepna 240x150 cm | Serwety okrywające pacjenta wykonane z laminatu 2-warstwowego (polipropylen, polietylen) o gramaturze max.58g/m2 odpornego na penetrację płynów (>175 cmH2O, odpornego na rozerwanie na mokro/sucho (min. 145kPa) o niskim współczynniku pylenia (współczynnik pylenia ≤1,7 log10). W obszarze krytycznym wzmocnienie chłonne pozbawione pylących włókien wiskozy i celulozy (polipropylen 60 g/m² ), o łącznej gramaturze w 121 g/m². Dwucentymetrowa nieprzylepna końcówka przy paskach zabezpieczających taśmę lepną ułatwiającą mocowanie serwet na pacjencie. I klasa palności. Zestaw zgodny z normą PN-EN 13795, pakowany sterylnie w przezroczystą, foliową torbę z portami do sterylizacji, posiada 4 etykiety samoprzylepne do dokumentacji medycznej zawierające: numer katalogowy, numer lot, datę ważności, nazwę producenta, kod kreskowy. Sterylizacja tlenkiem etylenu. Zestawy pakowane zbiorczo w worek foliowy, następnie karton. Producent spełnia wymogi normy środowiskowej ISO 14001 potwierdzony certyfikatem. | szt. | 1000 |  | 0 | 8% | 0 | 0
2. | Zestaw uniwersalny rozszerzony zawierający: 1x Serweta na stolik narzędziowy wzmocniona 50 µm 140x190 cm 4x Ręcznik chłonny, biały, 30x40 ± 1 cm 1x Fartuch chirurgiczny z włókniny typu SMS rozmiar XL 130 cm zapinany na rzep o długości min. 17 cm, rękawy klejone w obszarze krytycznym 1x Serweta na stolik Mayo wzmocniona 80x142 cm 2x Fartuch chirurgiczny z włókniny typu SMS wzmocniony folią rozmiar XLL 150 cm zapinany na rzep o długości min. 17 cm, rękawy klejone w obszarze krytycznym 1x Kieszeń na narzędzia 2 komory 41x33 cm z przylepcem folia PE 1x Taśma lepna z bilaminatu, 50x10 ± 1 cm 1x Uchwyt na skalpele 1x Skalpel nr 10 1x Skalpel nr 20 1x Skalpel nr 11 1x Licznik igieł z numeracją 1-20 magnetyczno-piankowy 1x Miska 250 ml skalowana 1x Miska 500 ml skalowana 1x Kleszczyki plastikowe 24 cm 0,6x Tupfery gazowe okrągłe śr. 4 cm 20N po rozłożeniu 23,5x35 cm, 10a 4x Tupfery gazowe okrągłe śr. 4 cm z nitką RTG 20N po rozłożeniu 23,5x39 cm, 10a 4x Kompresy gazowe z nitką RTG 10x10 cm 16W 17N, a5 2x Kompresy gazowe z nitką RTG 10x20 cm 16W 17N, a10 0,8x Serweta laparotomijna 45x45 cm z nitką RTG 6W 20N wstępnie prane białe, a5 1x Tupfery gazowe z nitką RTG po rozwinięciu 12x12 cm ułożone w przegródkach 1x Nóż elektrochirurgiczny monopolarny z końcówką nożową, dł. kabla 3 m 1x Czyścik do noży elektrochirurgicznych 1x Końcówka do odsysania 28CH, 28cm, 4 otwory odbarczające 1x Dren do odsysania śr. wew. 7mm, śr. zew 30CH, 300 cm 2x Osłona na uchwyt lampy 11,5x15 cm 2x ręcznik chłonny 20x30 cm 1x Serweta górna samoprzylepna 160x260 cm 2x Serweta boczna samoprzylepna 100x75 ± 2 cm 1x Serweta dolna samoprzylepna 190x200 cm | Serwety okrywające pacjenta wykonane z chłonnego (na całej powierzchni) niepylącego (współczynnik pylenia≤1,9 log10) laminatu trójwarstwowego o gramaturze max. 66 g/m2 bez włókien celulozy i wiskozy. Laminat odporny na przenikanie płynów (> 200 cm H2O), wytrzymały na rozrywanie na mokro/sucho (min. 190kPa). W celu ułatwienia aplikacji serwety złożone książkowo, z nieprzylepnymi końcówkami przy taśmach o szerokości 5cm zabezpieczającymi część lepną serwet pozwalające w rękawicach jednych ruchem odkryć część lepną do aplikacji serwet na pacjencie. I klasa palności. Zestaw zgodny z normą PN-EN 13795 pakowany sterylnie w przezroczystą, foliową torbę z portami do sterylizacji, posiada 4 etykiety samoprzylepne do dokumentacji medycznej zawierające: numer katalogowy, numer lot, datę ważności, nazwę producenta, kod kreskowy. Sterylizacja tlenkiem etylenu. Zestawy pakowane zbiorczo w worek foliowy, następnie karton. Producent spełnia wymogi normy środowiskowej ISO 14001 potwierdzony certyfikatem. | szt. | 300 |  | 0 | 8% | 0 | 0
3. | Zestaw uniwersalny z dwoma fartuchami i diatermią Skład zestawu: 1x Serweta na stolik narzędziowy 140x190 cm wzmocniona, grubość foli min. 50 µm 1x Fartuch chirurgiczny z włókniny typu SMS, wzmocniony folią rozmiar L 120 cm zapinany na rzep o długości min. 17 cm, rękawy klejone w obszarze krytycznym 1x Serweta na stolik Mayo 80x142 cm, grubość foli min. 70 µm, składana rewersowo 1x Fartuch chirurgiczny z włókniny typu SMS, wzmocniony folią rozmiar XL 140 cm zapinany na rzep o długości min. 17 cm, rękawy klejone w obszarze krytycznym 2x Ręcznik chłonny z celulozy, z mikrosiecią biały, 30x40 ± 1 cm 1x Kompresy gazowe 10x10 cm 8W 17N, a10 1x Kleszczyki plastikowe 24 cm 2x Miska 250 ml skalowana 1x Nóż elektrochirurgiczny monopolarny z końcówką nożową, dł. kabla 3 m 1x Kieszeń na narzędzia 41x33 cm z przylepcem, folia PE, 1 komora 1x Taśma lepna z bilaminatu, 50x10 ± 1 cm 2x Osłona na uchwyt lampy uniwersalna 11,5x15 cm 2x Ręcznik chłonny biały, 20x30 cm 2x Serweta boczna samoprzylepna 90x75 cm 1x Serweta dolna samoprzylepna 175x190 cm 1x Serweta górna samoprzylepna 240x150 cm | Serwety okrywające pacjenta wykonane z laminatu 2-warstwowego (polipropylen, polietylen) o gramaturze max.58g/m2 odpornego na penetracje płynów (>175 cmH2O, odpornego na rozerwanie na mokro/sucho (min. 145kPa) o niskim współczynniku pylenia (współczynnik pylenia ≤1,7 log10). W obszarze krytycznym wzmocnienie chłonne pozbawione pylących włókien wiskozy i celulozy (polipropylen 60 g/m² ), o łącznej gramaturze w 121 g/m². Dwucentymetrowa nieprzylepna końcówka przy paskach zabezpieczających taśmę lepną ułatwiającą mocowanie serwet na pacjencie. I klasa palności. Zestaw zgodny z normą PN-EN 13795 pakowany sterylnie w przezroczystą, foliową torbę z portami do sterylizacji, posiada 4 etykiety samoprzylepne do dokumentacji medycznej zawierające: numer katalogowy, numer lot, datę ważności, nazwę producenta, kod kreskowy. Sterylizacja tlenkiem etylenu. Zestawy pakowane zbiorczo w worek foliowy, następnie karton. Producent spełnia wymogi normy środowiskowej ISO 14001 potwierdzony certyfikatem. | szt. | 1200 |  | 0 | 8% | 0 | 0
RAZEM: | [5 empty] | 0 |  | RAZEM: | 0
*Wykonawca jest zobowiązany do wyceny produktu względem jednostki miary określonej w kolumnie nr 4 - "j.m.". Wykonawca nie jest upoważniony do zmiany sposobu wyceny bez uprzedniej zgody Zamawiającego.
Szczecin, dnia ...........................
........................................................
podpis osoby upoważnionej

## Sumy
Numer pakietu | Wartość netto | Wartość brutto | Wartość netto w euro |  | uwagi
1. | 0 | 0 | 0 |  | pakiet.1 poz.11 | vat.23, wyrób niemedyczny
2. | 0 | 0 | 0 | 4.6371 | pakiet.6 poz.1,3,5,6, | vat.23, wyrób niemedyczny
3. | 0 | 0 | 0 |  | pakiet.20 poz.1 | vat.23, wyrób niemedyczny
4. | 0 | 0 | 0 |  | pakiet.22 poz.2,4 | vat.23, wyrób niemedyczny
5. | 0 | 0 | 0 |  | pakiet 25 poz. 1,2 | vat.23, wyrób niemedyczny
6. | 0 | 0 | 0 |  | pakiet.27 poz.4 | vat.23, wyrób niemedyczny
7. | 0 | 0 | 0 |  | pakiet.45 poz.1,2 | vat.23, wyrób niemedyczny
8. | 0 | 0 | 0 |  | pakiet.56 poz.1 | vat.23, wyrób niemedyczny
9. | 0 | 0 | 0 |  | pakiet.61 poz.1 | vat.23, wyrób niemedyczny
10. | 0 | 0 | 0 |  | pakiet .96 poz.1 | vat.23, wyrób niemedyczny
11. | 0 | 0 | 0
12. | 0 | 0 | 0
13. | 0 | 0 | 0
14. | 0 | 0 | 0
15. | 0 | 0 | 0
16. | 0 | 0 | 0
17. | 0 | 0 | 0
18. | 0 | 0 | 0
19. | 0 | 0 | 0
20. | 0 | 0 | 0
21. | 0 | 0 | 0
22. | 0 | 0 | 0
23. | 0 | 0 | 0
24. | 0 | 0 | 0
25. | 0 | 0 | 0
26. | 0 | 0 | 0
27. | 0 | 0 | 0
28. | 0 | 0 | 0
29. | 0 | 0 | 0
30. | 0 | 0 | 0
31. | 0 | 0 | 0 | 4.6371
32. | 0 | 0 | 0
33. | 0 | 0 | 0
34. | 0 | 0 | 0
35. | 0 | 0 | 0
36. | 0 | 0 | 0
37. | 0 | 0 | 0
38. | 0 | 0 | 0
39. | 0 | 0 | 0
40. | 0 | 0 | 0
41. | 0 | 0 | 0
42. | 0 | 0 | 0
43. | 0 | 0 | 0
44. | 0 | 0 | 0
45. | 0 | 0 | 0
46. | 0 | 0 | 0
47. | 0 | 0 | 0
48. | 0 | 0 | 0
49. | 0 | 0 | 0
50. | 0 | 0 | 0
51. | 0 | 0 | 0
52. | 0 | 0 | 0
53. | 0 | 0 | 0
54. | 0 | 0 | 0
55. | 0 | 0 | 0
56. | 0 | 0 | 0
57. | 0 | 0 | 0
58. | 0 | 0 | 0
59. | 0 | 0 | 0
60. | 0 | 0 | 0
61. | 0 | 0 | 0
62. | 0 | 0 | 0
63. | 0 | 0 | 0
64. | 0 | 0 | 0
65. | 0 | 0 | 0
66. | 0 | 0 | 0
67. | 0 | 0 | 0
68. | 0 | 0 | 0
69. | 0 | 0 | 0
70. | 0 | 0 | 0 | 4.6371
71. | 0 | 0 | 0
72. | 0 | 0 | 0
73. | 0 | 0 | 0
74. | 0 | 0 | 0
75. | 0 | 0 | 0
76. | 0 | 0 | 0
77. | 0 | 0 | 0
78. | 0 | 0 | 0
79. | 0 | 0 | 0
80. | 0 | 0 | 0
81. | 0 | 0 | 0
82. | 0 | 0 | 0
83. | 0 | 0 | 0
84. | 0 | 0 | 0
85. | 0 | 0 | 0
86. | 0 | 0 | 0
87. | 0 | 0 | 0
88. | 0 | 0 | 0
89. | 0 | 0 | 0
90. | 0 | 0 | 0
91. | 0 | 0 | 0
92. | 0 | 0 | 0
93. | 0 | 0 | 0
94. | 0 | 0 | 0 | 4.6371
95. | 0 | 0 | 0
96. | 0 | 0 | 0
97. | 0 | 0 | 0
98. | 0 | 0 | 0
99. | 0 | 0 | 0
100. | 0 | 0 | 0
101. | 0 | 0 | 0
102. | 0 | 0 | 0
103. | 0 | 0 | 0
104. | 0 | 0 | 0
105. | 0 | 0 | 0
106. | 0 | 0 | 0
107. | 0 | 0 | 0
108. | usunięty |  | 0
109. | usunięty
110. | usunięty
111. | usunięty
Suma: | 0 | 0 | 0