## 1
Załącznik Nr 2 do SWZ
Formularz cenowy
PAKIET NR 1
Cewnik Urologiczny
Lp. | przedmiot zamówienia | j.m. | ilość | cena jedn. Netto | cena jedn. Brutto | wartość netto | VAT | wartość brutto | nazwa producenta/ katalogowa/ kod produktu
1. | Cewnik Dufour silikonowy, trójdrożny Wyrób przeznaczony do odprowadzania moczu u pacjentów z krwiomoczem możliwość utrzymania do 29 dni Cewnik wykonany z najwyższej jakości medycznej odmiany 100% silikonu Zagięta końcówka cewnika z otworami bocznymi umożliwia odprowadzanie krwiomoczu wraz ze skrzepami krwi wewnątrz opakowania osobno pakowana zatyczka pasek kontrastujący w RTG wzmocnione zakończenie cewnika, zapewnia jego bezpieczne i wygodne użycie całkowicie transparentny materiał umożliwia dokładną kontrolę i obserwację moczu wewnątrz cewnika łatwy do napełnienia i opróżnienia balon ( 70 ml), odporny na rozrywanie plastikowa zastawka zapewniająca szczelność balonu sterylny, sterylizowany tlenkiem etylenu opakowanie podwójne - wewnętrzne folia, zewnętrzne papier/folia. Różne rozmiary | szt | 30
|  |  |  | xxxxxxxxx | xxxxxxxxx |  | xxxxx |  | xxxxxxxxxxxxx

## 2
Załącznik Nr 2 do SWZ
Formularz cenowy
PAKIET NR 2
STRZYKAWKI ; PRZYRZĄDY DO PRZETOCZEŃ; KANIULE
Lp. | przedmiot zamówienia | j.m. | ilość | cena jedn. Netto | cena jedn. Brutto | wartość netto | VAT | wartość brutto | nazwa producenta/ katalogowa/ kod produktu
1. | Przyrząd do długotrwałego aspirowania płynów i leków z opakowań zbiorczych o ergonomicznym kształcie, z korpusu wykonanego z radełkowanego ABS-u, zapewniającego pewny chwyt. Produkt z łącznikiem luer lock oraz szczelną zatyczką samozatrzaskową z PP. Wyposażony w filtr bakteryjny i cząsteczkowy. Wyrób wolny od lateksu, PCV i ftalanów, niepirogenny, jednorazowego użytku, sterylizowany tlenkiem etylenu, przeznaczony do bezigłowego rozpuszczania i pobierania leków z opakowań wielodawkowych. | Szt | 17000
2. | Strzykawka 100ml z końcówką cewnikową, wyposażona w łącznik redukcyjny Luer umożliwiający płukanie ucha (długość 28,8mm, średnica podstawy 10,8mm) łącznik musi być w kształcie stożka, zwężający się równomiernie w stronę ujścia (średnica mierzona na środku łącznika nie większa niż 7mm), sterylna, opakowanie folia-papier | Szt | 7000
3. | Strzykawka 50 z rozszerzeniem do 60 ml z końcówką cewnikową, posiadająca podwójne uszczelnienie tłoka, sterylna, opakowanie folia-papier | Szt | 6000
4. | Strzykawki 1ml – U 100 do insuliny lub 0,40x13mm mm nie złączona trwale ze strzykawką | Szt | 600
5. | Strzykawki do tuberkuliny j.u. 1 ml Z igłą 0,45 x 13mm nie złączona trwale ze strzykawką | Szt | 2500
6. | Strzykawka 2-częściowa 10 ml do infuzji podskórnych,domięśniowych i dożylnych. Przeźroczysty cylinder umożliwia pełną kontrolę wizualną zawartości. Wyposażona w biały kontrastujący tłok. Zakończenie stożkowe typu luer umieszczone mimośrodkowo. Płynny przesuw tłoka, kryza ograniczająca, zabezpieczająca przedprzypadkowym wysunięciem tłoka, Wyraźna, czytelna i trwała skala koloru czarnego ułatwiająca dawkowanie, co 0,5 ml. Przedłużona skala uwzględniająca 10 % rozszerzenie pojemności nominalnej. Nazwa strzykawki oraz logo producenta umieszczone na korpusie strzykawki. Jednorazowego użytku, Nie zawiera ftalanów, Nie zawiera lateksu, Sterylizowana tlenkiem etylenu OP.A'100szt | op. | 1000
7. | Strzykawka j.u. dwuczesciowa 2 ml, jałowa, nietoksyczna, wykonana z polipropylen-polietylen,sterylizowana tlenkiem etylenu, koncowka luer,skalowana co 0,1 ml.Strzykawka posiada oring zabezpieczający przed wypadnieciem tłoka, nie zawiera lateksu, PCV, logo producenta na strzykawce, strzykawka posiada czarna, czytelna i niezmywalna skale, długosc skali na cylindrze odpowiada pojemnosci nominalnej strzykawki. Opakowanie 100 szt. | op. | 1600
8. | Strzykawka 2-częściowa 5 ml do infuzji podskórnych, domięśniowych i dożylnych. Przeźroczysty cylinder umożliwia pełną kontrolę wizualną zawartości. Wyposażona w biały kontrastujący tłok. Zakończenie stożkowe typu luer umieszczone mimośrodkowo. Płynny przesuw tłoka, kryza ograniczająca, zabezpieczająca przedprzypadkowym wysunięciem tłoka. Wyraźna, czytelna i trwała skala koloru czarnego ułatwiająca dawkowanie, co 0,2 ml. Przedłużona skala uwzględniająca 10 % rozszerzenie pojemności nominalnej. Nazwa strzykawki oraz logo producenta umieszczone na korpusie strzykawki, Jednorazowego użytku, Nie zawiera ftalanów, Nie zawiera lateksu, Sterylizowana tlenkiem etylenu OP.A100szt | op. | 1000
9. | Strzykawka 2-częściowa 20 ml do infuzji podskórnych, domięśniowych i dożylnych. Przeźroczysty cylinder umożliwia pełną kontrolę wizualną zawartości. Wyposażona w biały kontrastujący tłok. Zakończenie stożkowe typu luer umieszczone mimośrodkowo. Płynny przesuw tłoka, kryza ograniczająca, zabezpieczająca przedprzypadkowym wysunięciem tłoka. Wyraźna, czytelna i trwała skala koloru czarnego ułatwiająca dawkowanie, co 1 ml. Przedłużona skala uwzględniająca 10 % rozszerzenie pojemności nominalnej. Nazwa strzykawki oraz logo producenta umieszczone na korpusie strzykawki, Jednorazowego użytku, Nie zawiera ftalanów, Nie zawiera lateksu, Sterylizowana tlenkiem etylenu OP.A'50szt | op. | 2400
10. | Strzykawka j.u, sterylna, do pompy infuzyjnej , trzyczęściowa, bursztynowa, do podaźy leków światloczułych, koncentryczna, pojemność i skala na cylindrze 50 - 60 ml, typu Luer- Lock. Tłok i cylinder wykonane z polipropylenu, bez zawartości lateksu, PCV, DEHP, wyraźne oznakowanie skali, czarna, niezmywalna, jednostronna, skala co 1ml na całej długosci skali do 60ml.Typ strzykawki i logo producenta na strzykawce . | Szt | 8000
11. | Strzykawki j.u, sterylna, do pompy infuzyjnej, trzyczęściowa, koncentryczna, pojemność i skala na cylindrze 50 - 60 ml, typu Luer- Lock. Tłok i cylinder wykonane z polipropylenu, bez zawartości lateksu, PCV, DEHP, wyraźne oznakowanie skali, czarna, niezmywalna, jednostronna, dlugość, skala co 1ml na całej długosci skali do 60 ml. Typ strzykawki i logo producenta na strzykawce. | Szt | 8000
12. | Przedłużacz do pomp infuzyjnych dł.L -150 cm. | Szt | 5000
13. | Przedłużacz bursztynowy do pomp infuzyjnych dł.L -150 cm. | szt. | 3000
14. | Przyrząd O.C.Ż- Składający się z zestawu tj.: rurki manometru z podziałką w zakresie od -3 do +36 cmH2O z umieszczoną wewnątrz czerwoną kulką, zakończona koreczkiem z filtrem hydrofobowym, skalą połączona ze standardowym kranikiem trójdrożnym z drenem oraz drenu o długości - 105cm zabezpieczony koreczkiem wyposażony w dodatkowy port do podawania leków. W zestawie uchwyt do zamocowania skali na stojaku wyposażony w czerwony wskaźnik do ustalenia poziomu "0" względem przedniej linii pachowej pacjenta oraz dodatkowa gumka mocująca. Produkt bez zawartości lateksu, bez zawartości ftalanów, niepirogenny, jednorazowego użytku, sterylny, opakowanie papier – folia. Oraz przyrządu do infuzji: IS-BF Zarys wyposażony w dwukanałowy, czteropłaszczyznowy ostry kolec komory kroplowej ze zmatowioną powierzchnią, odpowietrznik z filtrem przeciwbakteryjnym oraz zamykaną klapką, elastyczną komore kroplowa o wielkości 6cm zaopatrzona w dodatkowe skrzydełka dociskowe, kroplomierz komory 20 kropli = 1 ml ± 0,1 ml; filtr zabezpieczający przed większymi cząsteczkami o wielkości oczek 15 μm, dren o długości 150 cm lub 180 cm z zakończeniem luer-lock, zacisk rolkowy wyposażony w pochewkę na igłę biorczą i zaczep na dren do podwieszenia. Na zacisku rolkowym umieszczona nazwa producenta, oba końce przyrządu zabezpieczone dodatkowo ochronnymi kapturkami, bez ftalanów, niepirogenny, jednorazowego użytku, bez lateksu. | Szt | 1300
15. | Przyrząd jednorazowy do podawania krwi i preparatów krwi wykonany z wysokiej jakości bezlateksowych materiałów. Przyrząd posiada dwukanałowy, ostry kolec komory kroplowej ze zmatowioną powierzchnią,co gwarantuje szczelne i pewne połączenie z pojemnikami/workami, wyposażony w odpowietrznik z filtrem przeciwbakteryjnym oraz zamykaną kolorową (czerwoną) klapką. Przyrząd posiada elastyczną komore kroplową. Kroplomierz komory 20 kropli = 1ml +/- 0.1ml, specjalny filtr do krwi o dużej powierzchni, wielkości oczek 200μm. Przyrząd wyposażony także w miękki elastyczny dren o długości min. 150cm, uniwersalne zakończenie drenu Luer-Lock zabezpieczone koreczkiem Air Pass z filtrem hydrofobowym, który umożliwia wypełnienie drenu bez przypadkowego zanieczyszczenia oraz zabezpiecza przed wyciekaniem płynu. Precyzyjny, w pełni bezpieczny zacisk rolkowy wyposażony w pochewkę na igłę biorczą i zaczep na dren do podwieszenia. Na zacisku rolkowym umieszczona nazwa producenta. Oba końce przyrządu zabezpieczone dodatkowo ochronnymi kapturkami. Produkt jednorazowego użytku, niepirogenny, nietoksyczny. | Szt | 3200
16. | Przyrząd do przetaczania płynów infuzyjnych bez ftalanów. Dwukanałowy kolec komory kroplowej ze zmatowioną powierzchnią, komora kroplowa o wielkości 6 cm zaopatrzona w odpowietrznik z filtrem przeciwbakteryjnym zamykany niebieską zatyczką. Dodatkowe skrzydełka dociskowe ułatwiające wkłucie zestawu do pojemnika z płynem. Filtr cząsteczkowy 15 µm, kroplomierz komory 20 kropli = 1ml +/- 0.1ml. Dren o długości min. 150 cm zakończony przezroczystym łącznikiem Luer-Lock, wyposażony w zacisk rolkowy z pochewką na igłę biorczą oraz zaczep do podwieszenia drenu. Na zacisku umieszczona nazwa producenta. Oba końce przyrządu zabezpieczone dodatkowo ochronnymi kapturkami. wyposażonego na końcu drenu w koreczek typu PrimeStop / Air Pass z hydrofobową membraną, który umożliwia wypełnienie drenu bez przypadkowego zanieczyszczenia oraz zabezpiecza przed wyciekaniem płynu,sterylny, opakowanie typu blister-pack z niebieskim kodem identyfikującym rodzaj przyrządu. | Szt | 70000
17. | Zestaw do przetaczania płynów infuzyjnych z regulatorem przepływu z podwójną skalą. Regulacja przepływu od 5-250 ml/h (niebieskie cyfry na białym tle) oraz 5-200 ml/h (białe cyfry na niebieskim tle). Komora kroplowa i dren wykonany z pcv, bez zawartości ftalanów. Kroplomierz komory 20 kropli=1 ml (+/- 0,1ml), filtr cząsteczkowy 15 μm, kolec z odpowietrzeniem. Odpowietrznik posiada filtr przeciwbakteryjny oraz zamykaną kolorową klapkę. Oba końce przyrządu zabezpieczone dodatkowo ochronnymi kapturkami. Długość drenu 180 cm. Zacisk rolkowy wyposażony w uchwyt na dren, wyposażony na końcu drenu w koreczek air pass z hydrofobową membraną,porty. | Szt | 700
18. | Przyrząd jednorazowy do przetaczania leków światłoczułych (bursztynowy) posiadajacy bursztynowe zabarwienie drenu i komory kroplowej. Wyposażony w dwukanałowy, ostry kolec komory kroplowej ze zmatowioną powierzchnią, gwarantujący szczelne i pewne połączenie z pojemnikami z płynami. Odpowietrznik z filtrem przeciwbakteryjnym zamykany niebieską klapką. Przyrząd posiada elastyczną komore kroplową o wielkości 6cm zaopatrzoną w dodatkowe skrzydełka dociskowe ułatwiające wkłucie w pojemniki z płynami. Kroplomierz komory 20 kropli = 1 ml +/- 0,1 ml, filtr zabezpieczający przed większymi cząsteczkami o wielkości oczek 15μm, miękki i elastyczny dren o długości min. 150cm z dodatkowym portem do podawania leków. Przyrząd posiada precyzyjny, bezpieczny zacisk rolkowy wyposażony w pochewkę na igłę biorczą oraz zaczep na dren do podwieszenia. | szt | 1000
19. | Igła medyczna wykonana z gładkiej stali nierdzewnej oraz z osłonką i nasadką z polipropylenu. Cienkie ścianki zapewniają właściwe tempo strumienia, końcówka igły ostrzona w trzech płaszczyznach. Typ szlifu igły: LB/BL standard długo ścięte. Niska siła wkłucia i przesuwu, powierzchnia rurek pokryta środkiem poślizgowym(silikon). Produkt nie zawiera lateksu i ftalanów, nietoksyczny i niepirogenny, sterylizowany tlenkiem etylenu, przeznaczony do iniekcji dożylnych, iniekcji domięśniowych, iniekcji podskórnych. Zastosowane kolory określające rozmiar igieł są zgodne z uniwersalnym kodem ISO, co ułatwia szybki dobór właściwej wielkości. Roz 0,5x25 a 100szt/-domięśniowa | Op | 600
20. | Igła medyczna wykonana z gładkiej stali nierdzewnej oraz z osłonką i nasadką z polipropylenu. Cienkie ścianki zapewniają właściwe tempo strumienia, końcówka igły ostrzona w trzech płaszczyznach. Typ szlifu igły: LB/BL standard długo ścięte. Niska siła wkłucia i przesuwu, powierzchnia rurek pokryta środkiem poślizgowym(silikon). Produkt nie zawiera lateksu i ftalanów, nietoksyczny i niepirogenny, sterylizowany tlenkiem etylenu, przeznaczony do iniekcji dożylnych, iniekcji domięśniowych, iniekcji podskórnych. Zastosowane kolory określające rozmiar igieł są zgodne z uniwersalnym kodem ISO, co ułatwia szybki dobór właściwej wielkości. Roz 0,6x30 a 100szt/ domięśniowa | Op | 200
21. | Igła medyczna wykonana z gładkiej stali nierdzewnej oraz z osłonką i nasadką z polipropylenu. Cienkie ścianki zapewniają właściwe tempo strumienia, końcówka igły ostrzona w trzech płaszczyznach. Typ szlifu igły: LB/BL standard długo ścięte. Niska siła wkłucia i przesuwu, powierzchnia rurek pokryta środkiem poślizgowym(silikon). Produkt nie zawiera lateksu i ftalanów, nietoksyczny i niepirogenny, sterylizowany tlenkiem etylenu, przeznaczony do iniekcji dożylnych, iniekcji domięśniowych, iniekcji podskórnych. Zastosowane kolory określające rozmiar igieł są zgodne z uniwersalnym kodem ISO, co ułatwia szybki dobór właściwej wielkości. Roz 0,7x30 a 100szt/-domięśniowa | Op | 200
22. | Igła medyczna wykonana z gładkiej stali nierdzewnej oraz z osłonką i nasadką z polipropylenu. Cienkie ścianki zapewniają właściwe tempo strumienia, końcówka igły ostrzona w trzech płaszczyznach. Typ szlifu igły: LB/BL standard długo ścięte. Niska siła wkłucia i przesuwu, powierzchnia rurek pokryta środkiem poślizgowym(silikon). Produkt nie zawiera lateksu i ftalanów, nietoksyczny i niepirogenny, sterylizowany tlenkiem etylenu, przeznaczony do iniekcji dożylnych, iniekcji domięśniowych, iniekcji podskórnych. Zastosowane kolory określające rozmiar igieł są zgodne z uniwersalnym kodem ISO, co ułatwia szybki dobór właściwej wielkości. Roz 0,7x40 a 100szt/-domięśniowa | Op | 80
23. | Igła medyczna wykonana z gładkiej stali nierdzewnej oraz z osłonką i nasadką z polipropylenu. Cienkie ścianki zapewniają właściwe tempo strumienia, końcówka igły ostrzona w trzech płaszczyznach. Typ szlifu igły: LB/BL standard długo ścięte. Niska siła wkłucia i przesuwu, powierzchnia rurek pokryta środkiem poślizgowym(silikon). Produkt nie zawiera lateksu i ftalanów, nietoksyczny i niepirogenny, sterylizowany tlenkiem etylenu, przeznaczony do iniekcji dożylnych, iniekcji domięśniowych, iniekcji podskórnych. Zastosowane kolory określające rozmiar igieł są zgodne z uniwersalnym kodem ISO, co ułatwia szybki dobór właściwej wielkości. Roz 0,8x40 a 100szt/-domięśniowa | Op | 800
24. | Igła medyczna wykonana z gładkiej stali nierdzewnej oraz z osłonką i nasadką z polipropylenu. Cienkie ścianki zapewniają właściwe tempo strumienia, końcówka igły ostrzona w trzech płaszczyznach. Typ szlifu igły: LB/BL standard długo ścięte. Niska siła wkłucia i przesuwu, powierzchnia rurek pokryta środkiem poślizgowym(silikon). Produkt nie zawiera lateksu i ftalanów, nietoksyczny i niepirogenny, sterylizowany tlenkiem etylenu, przeznaczony do iniekcji dożylnych, iniekcji domięśniowych, iniekcji podskórnych. Zastosowane kolory określające rozmiar igieł są zgodne z uniwersalnym kodem ISO, co ułatwia szybki dobór właściwej wielkości. Roz 0,8x50 a 100szt/-domięśniowa | Op | 30
25. | Igła medyczna wykonana z gładkiej stali nierdzewnej oraz z osłonką i nasadką z polipropylenu. Cienkie ścianki zapewniają właściwe tempo strumienia, końcówka igły ostrzona w trzech płaszczyznach. Typ szlifu igły: LB/BL standard długo ścięte. Niska siła wkłucia i przesuwu, powierzchnia rurek pokryta środkiem poślizgowym(silikon). Produkt nie zawiera lateksu i ftalanów, nietoksyczny i niepirogenny, sterylizowany tlenkiem etylenu, przeznaczony do iniekcji dożylnych, iniekcji domięśniowych, iniekcji podskórnych. Zastosowane kolory określające rozmiar igieł są zgodne z uniwersalnym kodem ISO, co ułatwia szybki dobór właściwej wielkości. Roz 0,9x50 a 100szt/-domięśniowa | Op | 15
26. | Igła medyczna wykonana z gładkiej stali nierdzewnej oraz z osłonką i nasadką z polipropylenu. Cienkie ścianki zapewniają właściwe tempo strumienia, końcówka igły ostrzona w trzech płaszczyznach. Typ szlifu igły: LB/BL standard długo ścięte. Niska siła wkłucia i przesuwu, powierzchnia rurek pokryta środkiem poślizgowym(silikon). Produkt nie zawiera lateksu i ftalanów, nietoksyczny i niepirogenny, sterylizowany tlenkiem etylenu, przeznaczony do iniekcji dożylnych, iniekcji domięśniowych, iniekcji podskórnych. Zastosowane kolory określające rozmiar igieł są zgodne z uniwersalnym kodem ISO, co ułatwia szybki dobór właściwej wielkości. Roz 0,9x40 a 100szt/-domięśniowa | Op | 700
27. | Igła medyczna wykonana z gładkiej stali nierdzewnej oraz z osłonką i nasadką z polipropylenu. Cienkie ścianki zapewniają właściwe tempo strumienia, końcówka igły ostrzona w trzech płaszczyznach. Typ szlifu igły: LB/BL standard długo ścięte. Niska siła wkłucia i przesuwu, powierzchnia rurek pokryta środkiem poślizgowym(silikon). Produkt nie zawiera lateksu i ftalanów, nietoksyczny i niepirogenny, sterylizowany tlenkiem etylenu, przeznaczony do iniekcji dożylnych, iniekcji domięśniowych, iniekcji podskórnych. Zastosowane kolory określające rozmiar igieł są zgodne z uniwersalnym kodem ISO, co ułatwia szybki dobór właściwej wielkości. Roz1,1x40 a 100szt/-domięśniowa | Op | 250
28. | Igła medyczna wykonana z gładkiej stali nierdzewnej oraz z osłonką i nasadką z polipropylenu. Cienkie ścianki zapewniają właściwe tempo strumienia, końcówka igły ostrzona w trzech płaszczyznach. Typ szlifu igły: LB/BL standard długo ścięte. Niska siła wkłucia i przesuwu, powierzchnia rurek pokryta środkiem poślizgowym(silikon). Produkt nie zawiera lateksu i ftalanów, nietoksyczny i niepirogenny, sterylizowany tlenkiem etylenu, przeznaczony do iniekcji dożylnych, iniekcji domięśniowych, iniekcji podskórnych. Zastosowane kolory określające rozmiar igieł są zgodne z uniwersalnym kodem ISO, co ułatwia szybki dobór właściwej wielkości. Roz 1,2x40 a 100szt/ domięśniowa | Op | 1500
29. | Pojemnik 200ml Redon-do długotrwałego odsysania ran j.u. | Szt | 800
30. | Pojemnik 200ml Redon-do długotrwałego odsysania ran j.u. Sterylny Opakowanie folia/papier | Szt | 9000
31. | Pojemnik 400ml Redon-do długotrwałego odsysania ran j.u. | Szt | 100
32. | Pojemnik 400ml Redon-do długotrwałego odsysania ran j.u. Sterylny. Opakowanie folia/papier | Szt | 500
33. | Igła typu Motylek 0,7 / 19 mm drenik 30 cm z zabezpieczeniem plastikowym na igłę. Opakowanie 50 szt | Szt | 180
34. | Igła typu Motylek 0,8 / 19 mm drenik 30 cm z zabezpieczeniem plastikowym na igłę. Opakowanie 50 szt | Szt | 150
35. | Test ureazowy do wykrywania Helicobacter Pylorii suchy | szt | 1300
36. | Sonda Sengstakena wykonana z silikonu z 4-światłowym systemem umożliwiającym odessanie i usunięcie zawartości żołądka. Wyrób z prowadnicą, balonem przełyku, gąbkową podkładką oraz numerycznymi znacznikami głębokości na 25, 30, 35,40,45,50cm od początku balonu przełykowego, sterylizowany tlenkiem etylenu. Rozmiar Ch 16, CH18, Ch20 | szt | 3
|  | RAZEM: |  | X | X |  | X
Pozycja 1,14,16,17,18 pochodzą od jednaego Producenta.

## 3 (hidden)
MCM/WSM/ZP4/2021 | [7 empty] | Załącznik Nr 2 do SWZ
Formularz cenowy
PAKIET NR 3
RURKI INTUBACYJNE/PROWADNICE
Lp. | przedmiot zamówienia | j.m. | ilość | cena jednostkowa netto | cena jednostkowa brutto | wartość netto | VAT | wartość brutto | nazwa producenta/ katalogowa/ kod produktu
Rurka intubacyjna z mankietem niskociśnieniowymi wyprofilowanym w kształcie walca, silikonowana, bez zawartości ftalanów, wyposażona w znaczniki głębokości, w postaci dwóch pełnych pierścieni. Linia RTG na całej długości rurki, oczko Murphy`ego, rozmiar podany na łączniku, baloniku kontrolnym i w co najmniej dwóch miejscach na korpusie rurki, wyraźny znak skracania rurki, sterylna, opakowanie papier folia z punktowymi, fabrycznymi zgrzewami zapewniającymi utrzymanie anatomicznego kształtu rurk (dotyczy pozycji 1-16)
1. | Rurka intubacyjna 2,5 z balonikiem uszczelniającym | szt | 5
2. | Rurka intubacyjna 3,0 z balonikiem uszczelniającym | szt | 30
3. | Rurka intubacyjna 3,5 z balonikiem uszczelniającym | szt | 30
4. | Rurka intubacyjna 4,0 z balonikiem uszczelniającym | szt | 20
5. | Rurka intubacyjna 4,5 z balonikiem uszczelniającym | szt | 20
6. | Rurka intubacyjna 5,0 z balonikiem uszczelniającym | szt | 50
7. | Rurka intubacyjna 5,5 z balonikiem uszczelniającym | szt | 25
8. | Rurka intubacyjna 6,0 z balonikiem uszczelniającym | szt | 20
9. | Rurka intubacyjna 6,5 z balonikiem uszczelniającym | szt | 10
10. | Rurka intubacyjna 7,0 z balonikiem uszczelniającym | szt | 200
11. | Rurka intubacyjna 7,5 z balonikiem uszczelniającym | szt | 800
12. | Rurka intubacyjna 8,0 z balonikiem uszczelniającym | szt | 600
13. | Rurka intubacyjna 8,5 z balonikiem uszczelniającym | szt | 100
14. | Rurka intubacyjna 9,0 z balonikiem uszczelniającym | szt | 30
15. | Rurka intubacyjna 9,5 z balonikiem uszczelniającym | szt | 25
16. | Rurka intubacyjna 10,0 z balonikiem uszczelniającym | szt | 5
Rurka intubacyjna zbrojona mankietem niskociśnieniowym, wyprofilowanym w kształcie walca, silikonowana, bez zawartości ftalanów, ZBROJENIE NA CAŁEJ DŁUGOŚCI RURKI, BEZ PRZERWY PRZY ŁĄCZNIKU 15MM W CELU ZABEZPIECZENIA PRZED ZAGINANIEM, wyposażona w znaczniki głębokości, w postaci dwóch półpierścieni. Oczko Murphy`ego w każdym rozmiarze rurki. Rozmiar podany na łączniku, baloniku kontrolnym i w co najmniej dwóch miejscach na korpusie rurki, łącznik 15 mm na stałe przymocowany do rurki, sterylna, opakowanie papier folia z punktowymi, fabrycznymi zgrzewami zapewniającymi utrzymanie anatomicznego kształtu rurki (dotyczy pozycji 17-21)
17. | Rurka intubacyjna zbrojona z mankietem silikonowa nr 7,0- j.u. | szt | 20
18. | Rurka intubacyjna zbrojona z mankietem silikonowa nr 7,5- j.u. | szt | 10
19. | Rurka intubacyjna zbrojona z mankietem silikonowa nr 8,0- j.u | szt | 20
20. | Rurka intubacyjna zbrojona z mankietem, silikonowa nr 8.5-j.u | szt | 20
21. | Rurka intubacyjna zbrojona z mankietem silikonowa nr 9,0-j.u. | szt | 5
Rurka intubacyjna bez mankietu , silikonowana, bez zawartości ftalanów, wyposażona w znaczniki głębokości, w postaci grubego czarnego znacznika. Linia RTG na całej długości rurki, oczko Murphy`ego, rozmiar podany na łączniku, baloniku kontrolnym i w co najmniej dwóch miejscach na korpusie rurki, wyraźny znak skracania rurki, sterylna, opakowanie papier folia z punktowymi, fabrycznymi zgrzewami zapewniającymi utrzymanie anatomicznego kształtu rurki (dotyczy pozycji 22-24)
22. | Rurka intubacyjna bez balonika 2,5 | szt | 10
23. | Rurka intubacyjna bez balonika 3,0 | szt | 10
24. | Rurka intubacyjna bez balonika 3,5 | szt | 10
Rurka tracheostomijna z mankietem ze stałym szyldem, silikonowana, bez zawartości ftalanów, linia RTG na całej długości, miękkie gładkie przeźroczyste skrzydełka szyldu z nazwą producenta i opisem średnicy wewnętrznej i zewnętrznej, balonik kontrolny w kolorze niebieskim oznakowany rozmiarem rurki, prowadnica z oliwką ułatwiającą wprowadzanie dwie tasiemki mocujące w zestawie, sterylna, pakowane w sztywne opakowanie zapewniające bezpieczeństwo przechowywania (dotyczy pozycji 25-33)
25. | Rurka tracheostomijna 6,0 z jednym balonikiem uszczelniającym j.u. | szt | 5
26. | Rurka tracheostomijna 6,5 z jednym balonikiem uszczelniającym j.u. | szt | 5
27. | Rurka tracheostomijna 7,0 z jednym balonikiem uszczelniającym j.u. | szt | 30
28. | Rurka tracheostomijna 7,5 z jednym balonikiem uszczelniającym j.u. | szt | 20
29. | Rurka tracheostomijna 8,0 z jednym balonikiem uszczelniającym | szt | 200
30. | Rurka tracheostomijna 8,5 z jednym balonikiem uszczelniającym | szt | 100
31. | Rurka tracheostomijna 9,0 z jednym balonikiem uszczelniającym | szt | 100
32. | Rurka tracheostomijna 9,5 z jednym balonikiem uszczelniającym | szt | 20
33. | Rurka tracheostomijna 10,0 z jednym balonikiem uszczelniającym | szt | 10
Rurka tracheostomijna fenestracyjna z mankietem ze stałym szyldem, silikonowana, bez zawartości ftalanów, linia RTG na całej długości, miękkie gładkie przeźroczyste skrzydełka szyldu z nazwą producenta i opisem średnicy wewnętrznej i zewnętrznej, balonik kontrolny w kolorze niebieskim oznakowany rozmiarem rurki, prowadnica z oliwką ułatwiającą wprowadzanie dwie tasiemki mocujące w zestawie, sterylna, pakowane w sztywne opakowanie zapewniające bezpieczeństwo przechowywania (dotyczy pozycji 34-36)
34. | Rurka tracheostomijna fenestracyjna 9,0 z mankietem | szt | 10
35. | Rurka tracheostomijna fenestracyjna 8,0 z mankietem | szt | 10
36. | Rurka tracheostomijna fenestracyjna 8,5 z mankietem | szt | 10
Rurka ustno - gardłowa GUEDEL
37. | Rurka usto-gardłowa typu GUEDEL nr 00 j.u.( noworodkowe ) | szt | 5
38. | Rurka usto-gardłowa typu GUEDEL nr 0 j.u.( noworodkowe ) | szt | 5
39. | Rurka usto-gardłowa typu GUEDEL nr 1 j.u. | szt | 5
40. | Rurka usto-gardłowa typu GUEDEL nr 2 j.u. | szt | 35
41. | Rurka usto-gardłowa typu GUEDEL nr 3 j.u. | szt | 70
42. | Rurka usto-gardłowa typu GUEDEL nr 5 j.u. | szt | 60
43. | Rurka usto-gardłowa typu GUEDEL nr 4 j.u. | szt | 80
Prowadnice do rurek intubacyjnych
44. | Prowadnica do rurek intubacyjnych dla dorosłych nr 2,0 – j.u.dł.340mm | szt | 10
45. | Prowadnica do rurek intubacyjnych dla dorosłych nr 2,5 – j.u.dł.340mm | szt | 10
Prowadnica do ukształtowania rurek intubacyjnych, Wszystkie rozmiary od jednego producenta, wykonane z metalu - mosiądzu pokrytego medycznym tworzywem, zapobiega przyklejaniu się do ścianki rurki intubacyjnej, koniec delikatny, z przestrzenią bez drutu nie powodujący urazów, jałowa, pojedynczo pakowana, sterylizowana tlenkiem etylenu, oznaczenie nazwy producenta, numer serii, data przydatności do użycia na opakowaniu (dotyczy pozycji 46-48)
46. | Prowadnica do rurek intubacyjnych dla dorosłych nr 3,0 – j.u.dł.340mm | szt | 10
47. | Prowadnica do rurek intubacyjnych dla dorosłych nr 4,0 – j.u. 600Mm lub 340mm ( na życzenie zamawiajacego ) | szt | 40
48. | Prowadnica do rurek intubacyjnych dla dorosłych nr 5,0 – j.u.dł.600mm lub 370mm ( na życzenie zamawiajacego ) | szt | 120
49. | Prowadnik J –0,35x60cm-firmy Balton lub kompatybilne | szt | 20
50. | Prowadnica do trudnych intubacji, elastyczna z wygiętym końcem, materiał o wlasciwościach poślizgowych, skalowana co 1cm, pakowana w sztywnym futerale, bez lateksu, bez ftalanów, jałowa.Jednorazowa Ch 15/70 cm | szt | 200
51. | Zamknięty system do odsysania do rurek intubacyjnych z kluczem do rozłączania układu i elastycznym łącznikiem w zestawie, 72H; blokada dostępu do pacjenta w postaci mechanicznej zastawki przesuwanej liniowo; zamknięty system powinien posiadać przycisk do kontroli siły ssania z zabezpieczeniem przed przypadkowym naciśnięciem, wyraźny znacznik kontrolny całkowitego wycofania cewnika; sam cewnik musi być miękki i zaokrąglony na końcu, z otworem centralnym i z dwoma otworami naprzemianległymi, łącznik podwójnie obrotowy z wmontowanym portem medycznym do podawania leków w aerozolu, bezzwrotny port do płukania cewnika; rozmiary cewnika 12,14,16 o długości 540 mm do rurek intubacyjnych. Karbowany łacznik, ułatwiający ułożenie | szt | 600
52. | Łącznik – martwa przestrzeń o zmiennym kształcie zespolony z łącznikiem kątowym podwójnie obrotowym z podwójnym portem możliwość rozciągania i kształtowania przezroczysta rura z pamięcią kształtu łączy układ oddechowy z rurką intubacyjną lub tracheostomijną złącza 22F – 22M/15F objętość martwej przestrzeni w zakresie 20-50 ml długość w zakresie od 8 cm do 13 cm jałowy, jednorazowego użytku | szt | 3500
[5 empty] | SUMA | 0 | SUMA | 0

## 3a
Załącznik Nr 2 do SWZ
PAKIET NR 3a
Lp. | przedmiot zamówienia | j.m. | ilość | cena jedn. Netto | cena jedn. Brutto | wartość netto | VAT | wartość brutto | nazwa producenta/ katalogowa/ kod produktu
1. | Łącznik „T” do podawania tlenu –wczepiany w układ do respiratorów Ventilogic | szt | 200
|  |  |  | xxxxxx | xxxxxx |  | xxxxxxx
………………………………………………………………. |  |  |  |  | ………………………………………………………………………………..
data |  |  |  |  | podpis osoby upoważnionej

## 4
Załącznik Nr 2 do SWZ
Formularz cenowy
PAKIET NR 4
Lp. | przedmiot zamówienia | j.m. | ilość | cena jedn. Netto / op. | cena jedn. Brutto/ op. | wartość netto | VAT | wartość brutto | nazwa producenta/ katalogowa/ kod produktu
1. | Strzykawka trzyczęściowa 3 ml, skalowana co 0,1 ml j.u., bezpieczna, z końcówką luer-lock, wykonana z polipropylenu, z mechanizmem umożliwiającym nieodwracalne schowanie igły w cylindrze po użyciu oraz zabezpieczenie przed ponownym użyciem strzykawki(w kolorze niebieskim dla łatwej identyfikacji strzykawki bezpiecznej), czytelna i trwała dobrze widoczna skala pomiarowa, podwójne uszczelnienie tłoka, sterylna. Możliwość łatwego odłamania tłoka po zabezpieczeniu igły. Na opakowaniu jednostkowym informacja o braku lateksu, op. 100 szt. | Op | 30
2. | Strzykawka trzyczęściowa 5 ml, skalowana co 0,2 ml j.u., bezpieczna, z końcówką luer-lock, wykonana z polipropylenu, z mechanizmem umożliwiającym nieodwracalne schowanie igły w cylindrze po użyciu oraz zabezpieczenie przed ponownym użyciem strzykawki, czytelna i trwała dobrze widoczna skala pomiarowa, podwójne uszczelnienie tłoka, sterylna. Możliwość łatwego odłamania tłoka po zabezpieczeniu igły. Na opakowaniu jednostkowym informacja o braku lateksu, op. 100 szt. | Op | 30
3. | Strzykawka trzyczęściowa 10 ml, skalowana co 0,2 ml j.u., bezpieczna, z końcówką luer-lock, wykonana z polipropylenu, z mechanizmem umożliwiającym nieodwracalne schowanie igły w cylindrze po użyciu oraz zabezpieczenie przed ponownym użyciem strzykawki czytelna i trwała dobrze widoczna skala pomiarowa, podwójne uszczelnienie tłoka, sterylna. Możliwość łatwego odłamania tłoka po zabezpieczeniu igły. Na opakowaniu jednostkowym informacja o braku lateksu, op. 100 szt | Op | 20
4. | Przyrząd do bezpiecznego otwierania szklanych ampułek, korpus wykonany z aluminium, sprężynowy mechanizm utylizacji odłamanej główki ampułki. | szt | 2
|  | RAZEM: |  | X | X |  | X |  | x

## 5
Załącznik Nr 2 do SWZ
Formularz cenowy
PAKIET NR 5
Lp. | przedmiot zamówienia | j.m. | ilość | cena jedn. Netto / op | cena jedn. Brutto / op. | wartość netto | VAT | wartość brutto | nazwa producenta/ katalogowa/ kod produktu
1. | Sterylna folia operacyjna wykonana z poliuretanu o grubości 0.03mm. Rozmiar: powierzchnia klejąca o wym. 30 cm x 36 cm , całkowita powierzchnia 30 cm × 40 cm. Wodoodporna, rozciągliwa, bezlateksowa, paroprzepuszczalna, antyelektrostatyczna z hipoalergicznym klejem. Folia wyposażona w część nieprzylepną ułatwiającą aseptyczną aplikację folii operacyjnej.Opakowanie folia-papier wyposażone w informację o kierunku otwierania. Na każdej etykiecie samoprzylepnej, znajdują się następujące informacje : numer ref., data ważności, nr serii, dane wytwórcy, graficzna instrukcja aplikacji folii oraz kod kreskowy. Opakowanie zbiorcze 20 szt. | op. | 30
2. | Sterylna folia operacyjna wykonana z poliuretanu o grubości 0.03mm. Rozmiar: powierzchnia klejąca o wym. 45 cm x 49 cm, całkowita powierzchnia 45 cm × 55 cm. Wodoodporna, rozciągliwa, bezlateksowa, paroprzepuszczalna, antyelektrostatyczna z hipoalergicznym klejem. Folia wyposażona w część nieprzylepną ułatwiającą aseptyczną aplikację folii operacyjnej.Opakowanie folia-papier wyposażone w informację o kierunku otwierania. Na każdej etykiecie samoprzylepnej, znajdują się następujące informacje : numer ref., data ważności, nr serii, dane wytwórcy, graficzna instrukcja aplikacji folii oraz kod kreskowy. Opakowanie zbiorcze 20 szt. | op | 100
3. | Sterylna folia operacyjna wykonana z poliuretanu o grubości 0.03mm. Rozmiar: powierzchnia klejąca o wym. 55 cm x 51 cm, całkowita powierzchnia 55 cm × 55 cm. Wodoodporna, rozciągliwa, bezlateksowa, paroprzepuszczalna, antyelektrostatyczna z hipoalergicznym klejem. Folia wyposażona w część nieprzylepną ułatwiającą aseptyczną aplikację folii operacyjnej.Opakowanie folia-papier wyposażone w informację o kierunku otwierania. Na każdej etykiecie samoprzylepnej, znajdują się następujące informacje : numer ref., data ważności, nr serii, dane wytwórcy, graficzna instrukcja aplikacji folii oraz kod kreskowy. Opakowanie zbiorcze 15szt. | op | 80
4. | Termiczne okrycie pacjenta, wykonany z włókniny Spunlace z poliestrowym wypełnieniem dającym komfort cieplny, posiada szwy ultradźwiękowe na całej powierzchni, możliwość podgrzania w urządzeniu podgrzewającym, nie zawiera lateksu, kontrolowany poziom czystości mikrobiologicznej, Rozm. 110cm x 210cm, jednorazowego użytku, niesterylny, okres trwałości: 5 lat | szt | 500
5. | Podkład chłonny oddychający na stół operacyjny w rozmiarze 100 x 225 cm z wkładem chłonnym 60 x 203cm ±2,5 cm; wykonany z pięciu warstw tj. włókniny polipropylenowej 36 g, dwóch watrstw celulozy 33,25 g, pulpy celulozowej 249,3 g z superabsorbentem SAP 30,45 g , warstwa zewnętrzna (spodnia) 117 g. Zapewnia trwałe zatrzymanie bakterii: MRSA, E.Coli. Podkład umożliwia przenoszenie pacjenta do 230 kg. Waga całkowita podkładu 470 g ±5g, chłonność 5267,5 g; Opakowanie pzbiorcze osiada uchwyt umożliwiający przenoszenie. | szt | 2200
6. | Torba do przechwytywania płynów o wymiarach 50cm x 50cm wyposażoną w sztywnik w górnej części torebki, filtr w dolnej, wewnętrznej części torby i port do odsysania treści w dolnej części worka, którego budowa umożliwia podłączania drenów o różnej średnicy. Torba wykonana z przeźroczystej folii polietylenowej 0.065 mm. Opakowanie folia-papier wyposażone w informację o kierunku o twierania oraz 4 etykiety samoprzylepne typu TAG służące do archiwizacji danych. Na każdej etykiecie samoprzylepnej, znajdują się następujące informacje : numer ref., data ważności, nr serii, dane wytwórcy oraz kod kreskowy. Osłona pakowana podwójnie, poprzez dodatkowe zapakowanie w woreczek foliowy. | szt | 1500
7. | Mata chirurgiczna wchłaniająca płyny ustrojowe, oraz wszelkie inne płyny, niebieska, przylega do podłogi , laminowana, nieprzemakająca warstwa spodnia, eliminuje bezpośredni kontakt płynów z podłogą, nie pozostawia plam, rozmiar 117cm x 183cm bezlateksowa, absorbcja wody 4,5 litrów zdolność absorbcyjna 13,29 cm³/g, niesterylne, opakowanie zbiorcze 10 sztuk | szt | 600
8. | Sterylna kieszeń samoprzylepna na narzędzia wyposażona w taśmę samoprzylepną umożliwiająca umocowanie kieszeni. Wykonana z przeźroczystej folii polietylenowej 0.065 mm, dwukomorowa: 15cm x 30cm kieszeń lewa 25cm x 30cm kieszeń prawa, rozmiar całkowity 30x40 cm, Opakowanie folia-papier wyposażone w informację o kierunku o twierania oraz 4 etykiety samoprzylepne typu TAG służące do archiwizacji danych. Na każdej etykiecie samoprzylepnej, znajdują się następujące informacje : numer ref., data ważności, nr serii, dane wytwórcy oraz kod kreskowy. Osłona pakowana podwójnie, poprzez dodatkowe zapakowanie w woreczek foliowy. | szt | 300
9. | Elastyczna osłona na uchwyt do lampy chirurgicznej, sterylna . Osłona kompatybilna z różnymi rozmiarami uchwytów lamp operacyjnych, posiadająca kołnierz ochronny, który zapobiega przypadkowemu dotknięciu części niesterylnej lampy. Nacięcia w kołnierzu utrzymują uchwyt na miejscu, zapobiegając jego zsuwaniu. Długość osłony wynosi 15 cm, a średnica otworu w kołnierzu pozwala zabezpieczyć uchwyt o wymiary od 1,8 do 4 cm. Nie zawiera lateksu. Nie zawiera ftalanów. Sterylizowana tlenkiem etylenu. Pakowany pojedynczo w opakowanie folia – papier,. Wyrób Jednorazowego użytku. | szt | 300
10. | Czepek medyczny , głęboki w formie furażerki z trokami do umocowania. Wykonany w całości z perforowanej włókniny wiskozowej o gramaturze 25g/m2 zapewniającej doskonałą oddychalność i komfort noszenia, wysokość czepka z przodu 20,5 cm +/- 1cm. Wysokość części przedniej umożliwiająca wywinięcie i utworzenie dodatkowej warstwy stanowiącej zabezpieczenie przed potem. Wymiary denka 29 cm x 12 cm +/- 1cm. Szerokość troków 4 cm +/- 0,5 cm. Szyty techniką owerlok. Opakowanie a'100 szt. w formie kartonika umożliwiającego wyjmowanie pojedynczych sztuk. Dostępny w 4 kolorach: zielonym, niebieskim, różowym, żółtym. Opakowanie 100 szt. | op. | 200
11. | Osłona na przewody/kamerę wyposażona z jednej strony w końcówkę z perforacją umożliwiającą wysunięcie przewodu, a z drugiej wyposażony w kartonik z oznakowaniem kierunku rozwijania osłony oraz 2 taśmy przylepne o wymiarach 2,5cm x 17cm. Osłona z przeźroczystej folii polietylenowej 0.05 mm. Składana teleskopowo. Rozmiar osłony 14 cm x 250 cm | szt. | 700
12. | Zestaw do laparoskopii, składający się z : 1 x serweta 200/270 cm x 300 cm zintegrowana z osłonami na kończyny, z otworem samoprzylepnym o wymiarach 25 cm x 30 cm, wykonana z chłonnego i nieprzemakalnego laminatu dwuwarstwowego o gramaturze 56 g/m2, w strefie krytycznej wyposażona we wzmocnienie wysokochłonne o gramaturze 80 g/m2, zintegrowana z organizerami przewodów typu rzep. 4 x ręcznik chłonny o wymiarach 30 cm x 30 cm wykonany z włókniny typu spunlace (celuloza 50-55%, 45-50% poliester) o gramaturze 56 g/m2. 1 x taśma samoprzylepna o wymiarach 10 cm x 50 cm wykonana z włókniny typu spunlace o gramaturze 68 g/m2. 1 x taśma samoprzylepna typu rzep 2 cm x 22 cm. 1x osłona na przewody o wymiarach 14 cm x 250 cm, wyposażona w końcówkę z perforacją, kartonik ułatwiający aplikację oraz dwie taśmy przylepne. Osłona wykonana z transparentnej folii PE o gramaturze 50 g/m2. 1 x wzmocniona osłona (serweta) na stolik Mayo o wymiarach 80 cm x 145 cm wykonana z folii PE o gramaturze 50 g/m2 oraz włókniny chłonnej w obszarze wzmocnionym o wymiarach 60 cm x 145 cm, łączna gramatura w strefie wzmocnionej 87 g/m2. Osłona w postaci worka w kolorze czerwonym, składana teleskopowo z zaznaczonym kierunkiem rozwijania. 1 x serweta wzmocniona na stół instrumentalny stanowiąca owinięcie zestawu o wymiarach 150 cm x 190 cm, wykonana z warstwy nieprzemakalnej o gramaturze 40 g/m2 oraz włókninowej warstwy chłonnej o gramaturze 37 g/m2. Łączna gramatura w strefie chłonnej - 77 g/m2. Opakowanie typu Header Bag, wyposażone w informację o kierunku otwierania oraz 4 etykiety samoprzylepne typu TAG służące do archiwizacji danych. Na każdej etykiecie samoprzylepnej, znajdują się następujące informacje : numer ref., data ważności, nr serii, dane wytwórcy oraz kod kreskowy. Spełnia wymogi aktualnej normy PN-EN 13795-1. | szt | 60
13. | Zestaw do laparoskopii, składający się z : 1 x serweta 200/270 cm x 300 cm zintegrowana z osłonami na kończyny, z otworem samoprzylepnym o wymiarach 25 cm x 30 cm, wykonana z hydrofobowej włókniny trójwarstwowej typu SMS o gramaturze 50 g/m2, w strefie krytycznej wyposażona we wzmocnienie wysokochłonne o gramaturze 80 g/m2, zintegrowana z organizatorami przewodów. 4 x ręcznik chłonny o wymiarach 30 cm x 30 cm wykonany z włókniny typu spunlace (celuloza 50-55%, 45-50% poliester) o gramaturze 56 g/m2 1 x taśma samoprzylepna o wymiarach 10 cm x 50 cm wykonana z włókniny typu spunlace o gramaturze 68 g/m2 1 x taśma samoprzylepna typu rzep 2 cm x 22 cm 1 x osłona na przewody o wymiarach 14 cm x 250 cm, wyposażona w końcówkę z perforacją, kartonik ułatwiający aplikację oraz dwie taśmy przylepne. Osłona wykonana z transparentnej folii PE o gramaturze 50 g/m2. 1 x samoprzylepna kieszeń jednokomorowa o wymiarach 30 cm x 40 cm ze sztywnikiem, wykonana z transparentnej folii PE o gramaturze 65 g/m2 1 x wzmocniona osłona (serweta) na stolik Mayo o wymiarach 80 cm x 145 cm wykonana z folii PE o gramaturze 50 g/m2 oraz włókniny chłonnej w obszarze wzmocnionym o wymiarach 60 cm x 145 cm, łączna gramatura w strefie wzmocnionej 87 g/m2. Osłona w postaci worka w kolorze czerwonym, składana teleskopowo z zaznaczonym kierunkiem rozwijania. 1 x serweta wzmocniona na stół instrumentalny stanowiąca owinięcie zestawu o wymiarach 150 cm x 190 cm, wykonana z warstwy nieprzemakalnej o gramaturze 40 g/m2 oraz włókninowej warstwy chłonnej o gramaturze 37 g/m2. Łączna gramatura w strefie chłonnej - 77 g/m2. Opakowanie typu Header Bag, wyposażone w informację o kierunku otwierania oraz 4 etykiety samoprzylepne typu TAG służące do archiwizacji danych. Na każdej etykiecie samoprzylepnej, znajdują się następujące informacje : numer ref., data ważności, nr serii, dane wytwórcy oraz kod kreskowy. Spełnia wymogi aktualnej normy PN-EN 13795-1. | szt | 30 | 75 | 81 | 2250 | 6 | 2430 | AT-S-LAP3-C | ALPHAtex_Zestaw serwet do laparoskopii nr 3_sterylny_COMFORT
14. | Komplet pościeli medycznej jednorazowego użytku wykonany z włókniny polipropylenowej 25 g/m², niejałowy, kolor zielony, zawiera: prześcieradło: 150 cm x 210 cm , poszwę na kołdrę 160 cm x 210 cm, poszewkę na poduszkę: 70 cm x 80 cm | Szt | 700
15. | Koszula pacjenta włókninowa, z wycięciem Y, niejałowa, włóknina polipropylenowa, kolor granatowy / kolor ciemno zielony. Koszula dla pacjenta wykonana z włókniny polipropylenowej o gramaturze 40 g/m² w kolorze granatowym/ ciemno zielonym, zakładana przez głowę. Długość koszuli 120 cm , szerokość 70 cm (obwód 140 cm). Opakowanie zbircze 10 szt. | op. | 700
16. | Prześcieradło włókninowe gramatura min. 20 g kolor biały. Rozmiar 160 x 210cm, opakowanie zbiorcze 10 szt. | szt | 400
|  |  |  | xxxxxxxxxxxx | xxxxxxxxxx |  | xxxxxxx

## 6
Załącznik Nr 2 do SWZ
Formularz cenowy
PAKIET NR 6
Lp. | Nazwa asortyment - cecha | J. m. | Rozmiar | Ilość | Cena jedn. netto | Cena jedn. brutto | Wartość netto | VAT | Wartość brutto | Nr katalogowy
1. | Jednorazowa igła o szlifie 30° o doskonałej widoczności pod USG, stosowana w celu podawania leku znieczulenia miejscowego w przypadku krótkotrwałych zabiegów lub dodatkowych pojedynczych bolusów w technice ciągłej. Opracowana do jednorazowego podawania leku znieczulenia miejscowego pod kontrolą USG oraz stymulacji nerwów Wysokiej jakości powłoka izolacyjna igły zapewniająca małe tarcie podczas wprowadzania Drenik infuzyjny bez DEHP o długości 50 cm | szt | 22G x 50mm | 120
2 | Jednorazowa igła o szlifie 30° o doskonałej widoczności pod USG, stosowana w celu podawania leku znieczulenia miejscowego w przypadku krótkotrwałych zabiegów lub dodatkowych pojedynczych bolusów w technice ciągłej. Opracowana do jednorazowego podawania leku znieczulenia miejscowego pod kontrolą USG oraz stymulacji nerwów Wysokiej jakości powłoka izolacyjna igły zapewniająca małe tarcie podczas wprowadzania Drenik infuzyjny bez DEHP o długości 50 cm | szt | 22G x 80mm | 120
[5 empty] | xxxxxx | xxxxxxx |  | xxxxxxxx

## 7
Załącznik Nr 2 do SWZ
Formularz cenowy
PAKIET NR 7
Lp. | przedmiot zamówienia | j.m. | ilość | cena jedn. Netto | cena jedn. Brutto | wartość netto | VAT | wartość brutto | nazwa producenta/ katalogowa/ kod produktu
1. | Zestaw do konikotomii dla dorosłych | szt | 2
|  |  |  | xxxxx | xxxxx |  | xxxxx

## 8
Załącznik Nr 2 do SWZ
Formularz cenowy
PAKIET NR 8
ZESTAWY DO KANIULACJI
Lp. | przedmiot zamówienia | j.m. | ilość | cena jedn. Netto | cena jedn. Brutto | wartość netto | VAT | wartość brutto | nazwa producenta/ katalogowa/ kod produktu
1. | Zestaw do kaniulacji dużych naczyń-3-kanałowy 7F/20cm | Szt | 40
2. | Zestaw do kaniulacji dużych naczyń 3-kanałowy 7F/15-16cm | Szt | 500
3. | Zestaw do kaniulacji dużych naczyń dwuświatłowy pediatryczny 4,5F/8-10cm Prowadnica odporna na zaginanie. | Szt | 4
4. | Zestaw do kaniulacji dużych naczyń -2-kanałowy 7F/20 cm | Szt | 40
5. | Zestaw do kaniulacji dużych naczyń -2-kanałowy 7F/15 cm | Szt | 50
6. | Zestaw do kaniulacji dużych naczyń-dwuświatłowy pediatryczny 5-5,5F /13-15cm Prowadnica odporna na zaginanie. | Szt | 4
|  |  | xxxxx | xxxxxxxxx | xxxxxxxxx |  | xxxxx

## 9
Załącznik Nr 2 do SWZ
Formularz cenowy
PAKIET NR 9
IGŁY DO ZNIECZULEŃ I BIOPSJI
Lp. | przedmiot zamówienia | j.m. | ilość | cena jedn. Netto | cena jedn. Brutto | wartość netto | VAT | wartość brutto | nazwa producenta/ katalogowa/ kod produktu
1. | Igła do znieczulenia podpajęczynówkowego typ Standard -22G x 88 -90mm z igłą prowadzącą | Szt | 40
| Igła do znieczulenia podpajęczynówkowego typ Standard -25G x 88 -90mm z igłą prowadzącą | Szt | 40
| Igła do znieczulenia podpajęczynówkowego typ Standard -26G x 88 -90mm z igłą prowadzącą | Szt | 40
| Igła do znieczulenia podpajęczynówkowego typ Standard -27G x 88 -90mm z igłą prowadzącą | Szt | 40
2. | Igła do znieczulenia podpajęczynówkowego przewężone typ PENCIL-POINT 26G x90mm z igłą prowadzącą | Szt | 1400
3. | Igła do znieczulenia podpajęczynówkowego przewężona typ PENCIL-POINT 27G x103mm z igłą prowadzącą, z wbudowanym, dobrze widocznym z każdej strony igły pryzmatem, zmieniającym barwę natychmiast po wypełnieniu płynem mózgowo-rdzeniowym. Konstrukcja uchwytów. która po wprowadzeniu igły w prowadnice skraca długość roboczą igły podpajęczej o mniej niż 12mm. | Szt | 30
4. | Igła do znieczulenia podpajęczynówkowego przewężone typ PENCIL-POINT 27G x90mm z igłą prowadzącą | Szt | 700
5. | Igła do znieczulenia podpajęczynówkowego przewężone typ PENCIL-POINT26G x103mm z igłą prowadzącą | Szt | 40
6. | Igła do znieczulenia podpajęczynówkowego przewężone typ PENCIL-POINT26G x115mm z igłą prowadzącą o średnicy 20G x 38 mm | Szt | 20
7. | Igła do znieczulenia podpajęczynówkowego przewężone typ PENCIL-POINT27G x115mm z igłą prowadzącą o średnicy 20G x 38 mm | Szt | 20
8. | Igła do znieczulenia podpajęczynówkowego przewężone typ PENCIL-POINT25G x115mm z igłą prowadzącą o średnicy 20G x 38mm | Szt | 40
9. | Igła do znieczulenia podpajęczynówkowego typ PENCIL-POINT-25G x 88-90mm z igłą prowadzącą | Szt | 400
10. | Igła do znieczulenia podpajęczynówkowego typ PENCIL-POINT-25G x 103 mm z igłą prowadzącą | Szt | 50
11. | igła do punkcji lędźwiowej 0,70x75mm/-22Gx3” | Szt | 30
12. | igła do punkcji lędźwiowej 0,90x88mm-20Gx3 1/2” | Szt | 30
13. | igła do punkcji lędźwiowej 1,2x 88-90 18GA 3,50IN | Szt | 1000
|  |  |  | xxxxxxxxx | xxxxxxxxx |  | xxxxx

## 10
Załącznik Nr 2 do SWZ
Formularz cenowy
PAKIET NR 10
ZESTAWY DO ZNIECZULEŃ
Lp. | przedmiot zamówienia | j.m. | ilość | cena jedn. Netto | cena jedn. Brutto | wartość netto | VAT | wartość brutto | nazwa producenta/ katalogowa/ kod produktu
1. | Zestaw mini do znieczuleń zewnątrzoponowych (igła Tuohy , strzykawka niskooporna, cewnik ZO,filtr ZO,łącznik i prowadnik) 16G/11 cm | Szt | 2
2. | Zestaw mini do znieczuleń zewnątrzoponowych (igła Tuohy , strzykawka niskooporna, cewnik ZO,filtr ZO,łącznik i prowadnik) 18G/11 cm | Szt | 2
|  |  |  | xxxxxxx | xxxxxxxx |  | xxxxx

## 11
Załącznik Nr 2 do SWZ
Formularz cenowy
PAKIET NR 11
KOŁNIERZE ORTOPEDYCZNE
Lp. | przedmiot zamówienia | Wymiary dł / h | j.m. | ilość | cena jedn. Netto | cena jedn. Brutto | wartość netto | VAT | wartość brutto | nazwa producenta/ katalogowa/ kod produktu
1. | Kołnierz ortopedyczny stabilizujący typu NELSON | 36-40 cm M | Szt | 20
2. | Kołnierz ortopedyczny stabilizujący typu NELSON | 42-45 cm L | Szt | 20
3. | Kołnierz ortopedyczny stabilizujący typu NELSON | < 46 cm XL | Szt | 20
|  |  | RAZEM: |  | X | X |  | X

## 12
Załącznik Nr 2 do SWZ
Formularz cenowy
PAKIET NR 12
USTNIKI DO ALKOMATU
Lp. | przedmiot zamówienia | j.m. | ilość | cena jedn. Netto | cena jedn. Brutto | wartość netto | VAT | wartość brutto | nazwa producenta/ katalogowa/ kod produktu
1. | Ustniki jednorazowe do alkomatu Alco Sensor IV | szt | 3000
2. | Ustniki jednorazowe do alkomatu promiler ALT – 1 | szt | 200
|  |  |  | xxxxx | xxxxxx |  | xxxxx

## 13
Załącznik Nr 2 do SWZ
Formularz cenowy
PAKIET NR 13
WZIERNIKI ( LARYNGOLOGIA )
Lp. | przedmiot zamówienia | j.m. | ilość opakowań/rok | cena jedn. Netto | cena jedn. Brutto | wartość netto | VAT | wartość brutto | nazwa producenta/ katalogowa/ kod produktu
1. | Wziernik uszny jednorazowego użytku rozmiar 2,75 do otoskopu Riester 3010 | op. 34 szt | 20
2. | Wziernik uszny jednorazowego użytku rozmiar 4,25 do otoskopu Riester 3010 | op. 34 szt | 40
|  |  |  | xxxxxxxx | xxxxxxxxxxx |  | xxxxxx

## 14
Załącznik Nr 2 do SWZ
Formularz cenowy
PAKIET NR 14
Lp. | przedmiot zamówienia | j.m. | ilość | cena jedn. Netto | cena jedn. Brutto | wartość netto | VAT | wartość brutto | nazwa producenta/ katalogowa/ kod produktu
1. | Maska twarzowa do prowadzenia sztucznego oddechu wielokrotnego użytku typu CRP Pocket | Szt | 10
|  |  |  | xxxxxxx | xxxxxxx |  | xxxxxx

## 15
Załącznik Nr 2 do SWZ
Formularz cenowy
PAKIET NR 15
Lp. | przedmiot zamówienia | j.m. | ilość | cena jedn. Netto | cena jedn. Brutto | wartość netto | VAT | wartość brutto | nazwa producenta/ katalogowa/ kod produktu
1. | środek do dezynfekcji cytro-termicznej i dekalcyfikacji, biodegradowalny, bezzapachowy, zawierający aktywne składniki pochodzenia naturalnego. Typu Citrosteril lub inny o tych samych parametrach. Kanister 5l | 1 szt | 3
|  |  |  | xxxxxx | xxxxxxx |  | xxxxxx

## 16
Załącznik Nr 2 do SWZ
Formularz cenowy
PAKIET NR 16
Lp. | przedmiot zamówienia | j.m. | ilość | cena jedn. Netto | cena jedn. Brutto | wartość netto | VAT | wartość brutto | nazwa producenta/ katalogowa/ kod produktu
1. | Przetwornik do krwawego pomiaru ciśnienia, pojedyńczy, zawierający podwójny system przepłukiwania IntraFlo (3 ml/h) obsługiwany jedna ręką, uruchamiany przez ściśnięcie skrzydełek lub pociagnięcie wypustki. Budowa kompletnej linii dającą wysoką częstotliwość własną >49Hz -zapewniająca wierne odwzorowanie sygnału i niewrażliwość na zakłócenia rezonansowe bez dodatkowych eliminatorów ( typu róża). Linia wstepnie wykalibrowana, gotowa do pracy bez potrzeby prekalibracji przy zastosowaniu zewnętrznych portów do kalibracji. Linie cisnieniowe grubościenne, bez barwnych pasków, z dodatkowymi oznaczeniami kolorystycznymi w formie naklejek, dodatkowy komplet koreczków w kolorze zółtym w celu unikniecia kontaminacji podczas przepłukiwania systemu. Połączenie przetwornika z kablami interfejsowymi monitora wodoszczelne, bezpinowe, osłonięte dodatakowym okrągłym, wodoszczelnym kołnierzem. Dł. linii 152 cm (122 + 30 cm). Łatwość wyjęcia z opakowania fabrycznego i wypełnienia, linie infuzyjne spięte taśmami papierowymi w celu łatwego wypełnienia linii, Łatwość wypełnienia linii . Średnice wszelkich elementów ( linii i kraników) mają idealnie dobrane średnice – co gwarantuje bardzo dokładne wypełnienie zestawu i eliminację wszystkich pęcherzyków powietrza. Produkt jednorazowy, sterylny , pakowany pojedynczo do monitora MINDRAY 6000 ( model DT-XX) | Szt | 200
2. | Zestaw do przetoczeń- Set do pompy objętościowej typu LifeCare-5000 oraz Plum | Szt | 500
3. | Linia do pomiaru kapnografii o dł. 2m wykonana z materiału nie zawierającego PVC | Szt | 60
4. | Wapno sodowane w postaci porowatych wałeczków o średnicy 3 mm o wysokiej absorbcji, posiadające wskaźnik zużycia (zmiana koloru z białego na fioletowy), o składzie zawierającym: 97%Ca(OH)2, 3% NaOH, 13-17% H2O. Pakowane w 5L kanistry o gramaturze 4,5kg. Odporne na transport – zapewnia minimalną ilość pyłu, dopusczone przez farmakopee brytyjską i amerykańską z pisemnym potwierdzeniem producenta. | 1 szt | 50
|  |  |  | xxxxx | xxxxxxx |  | xxxxx |  | xxxxxxxxxx

## 17
Załącznik Nr 2 do SWZ
Formularz cenowy
PAKIET NR 17
WZIERNIKI ( LARYNGOLOGIA )
Lp. | przedmiot zamówienia | j.m. | ilość opakowań/rok | cena jedn. Netto | cena jedn. Brutto | wartość netto | VAT | wartość brutto | nazwa producenta/ katalogowa/ kod produktu
1. | Wziernik uszny jednorazowego użytku rozmiar 2,5 do otoskopu TM-OT10, TM-OT10J, TM-OT100, TM-OT100(B) | op. 250 szt | 2
2. | Wziernik uszny jednorazowego użytku rozmiar 4,0 do otoskopu TM-OT10, TM-OT10J, TM-OT100, TM-OT100(B) | op. 250 szt | 5
|  |  |  | xxxxxxx | xxxxxxxxxx |  | xxxx |  | xxxxxxxxx

## 18
Załącznik Nr 2 do SWZ
Formularz cenowy
PAKIET NR 18
Lp. | przedmiot zamówienia | j.m. | ilość | cena jedn. Netto | cena jedn. Brutto | wartość netto | VAT | wartość brutto | nazwa producenta/ katalogowa/ kod produktu
1. | Czyściwo w odcinkach przeznaczone do mycia ciała pacjenta, kolor biały, włóknina; rodzaj włókna Nonwoven. Ilość warstw 1; gramatura 70g/m2; wymiary 30 x 32 cm . Opakowanie 135 szt | op | 400
|  |  |  | xxxxxx | xxxxxxx |  | xxxxx

## 19
ZADANIE NR 19
Lp. | przedmiot zamówienia | j.m. | ilość | cena jedn. Netto | cena jedn. Brutto | wartość netto | VAT | wartość brutto | nazwa producenta/ katalogowa/ kod produktu
1. | Rigidinjector z twardą cewką o średnicy 1,67 mm. Urządzenie składa się z miękkiego elementu wprowadzającego zaopatrzony w ruchomy pozycjoner oraz podwójny cewnik z termoplastycznym, gumowym , owalnym balonem o poj. 2,5 ml. Urządzenie z zaworem odcinającym, regulujacym ciśnienie balonika. W zestawie strzykawka 2,5 ml. | szt | 10
|  | RAZEM: |  | X | X |  | X
…………….…………………………………………
Data; kwalifikowany podpis elektroniczny

## 20
Załącznik Nr 2 do SWZ
Formularz cenowy
PAKIET NR 20
Lp. | przedmiot zamówienia | j.m. | ilość | cena jedn. Netto | cena jedn. Brutto | wartość netto | VAT | wartość brutto | nazwa producenta/ katalogowa/ kod produktu
1. | Jednorazowa, sterylna łyżeczka ssąca do pobierania biopsji histologicznej śluzówki macicy lub pobierania próbek zawartości macicy podczas menstruacji do badania mikroskopowego lub hodowli. Złożona z przeźroczystej, giętkiej osłonki z polipropylenu, dł 23,5 cm, o srednicy zewnętrznej 3,1mm i wew 2,6mm.Osłonka posiada kolorowe znaczniki w zakresie od 4 do 10 cm od końca dystalnego. | szt | 50
|  | RAZEM: |  | X | X |  | X

## 21
Załącznik Nr 2 do SWZ
Formularz cenowy
PAKIET NR 21
Akcesoria do tlenoterapii
Lp. | przedmiot zamówienia | j.m. | ilość | cena jedn. Netto | cena jedn. Brutto | wartość netto | VAT | wartość brutto | nazwa producenta/ katalogowa/ kod produktu
1. | Adaper łaczący reduktor tlenu z butelkami z poz 3 | szt | 40
2. | Złączka /przejściówka/ do nebulizacji, kompatybilna z butelkami z wodą typu Respiflo. Umożliwia pracę ze stężeniami tlenu rzędu 28-98%, wielkość cząstek aerozolu 1,2-8µm, rurka zwrotna minimalizująca roszenie, złącze od pacjenta 22mm, pakowana pojedynczo, sterylna – opakowanie a 50 szt. | op | 20
3. | Pojemniki wypełnione sterylną , czystą postacią chemicznego H2O, poj 500 ml , do tlenoterapii. Możliwość zainstalowania dla wielu pacjentów. Pozostaje sterylna przez 30 dni ( załączyc min 1 badanie mikrobiologiczne ). W zestawie z butelką pakowana sterylna złączka do połączenia reduktora tlenowego | szt | 1200
|  | RAZEM: |  | X | X |  | X

## 22
Załącznik Nr 2 do SWZ
Formularz cenowy
PAKIET NR 22
WORKI STOMIJNE
Lp. | przedmiot zamówienia | j.m. | ilość | j.m | ilość | cena jedn. Netto | cena jedn. Brutto | wartość netto | VAT | wartość brutto | nazwa producenta/ katalogowa/ kod produktu
1. | worek stomijny jednoczęściowy otwarty, otwarty, przezroczysty, filtr okrągły,docięcie 10-50 mm, Maxi, delikatna wypukłość przylepca, miękki convex, kształt dopasowujący się do nierównych obszarów wokół stomii, wypukłośc 6mm |  |  | szt | 250
2. | worek stomijny jednoczęściowy otwarty,przezroczysty, filtr okrągły 430 z uszkami do paska, docięcie 10-43 mm, Maxi, lekka wklęsłość przylepca, miękki convex, kształt dopasowujący się do nierównych obszarów wokół stomii, wypukłośc 6mm |  |  | szt | 250
3. | worek urostomijny jednoczęściowy, przezroczysty, 10-50 mm, Maxi,delikatna wypukłość, miękki convex, kształt dopasowujący się do nierównych obszarów wokół stomii, wypukłośc 6mm, dla stomii wymagajacych dodatkowego zabezpieczenia, materiał tekstylny, wodood |  |  | szt | 100
[6 empty] | xxxxxx | xxxxxxx |  | xxxxxx |  | xxxxxxx

## 23
Załącznik Nr 2 do SWZ
Formularz cenowy
Pakiet 23
Akcesoria ginekologiczne 4
Lp. | przedmiot zamówienia | j.m. | ilość | cena jedn. Netto | cena jedn. Brutto | wartość netto | VAT | wartość brutto | nazwa producenta/ katalogowa/ kod produktu
1. | Szczoteczka do pobierania cytologicznych wymazów z jamy macicy typu Utero-Brush. Składa się z tulejki oraz ruchomej szczoteczki zakończonej plastikowym wyobleniem. | szt | 50
2. | Szczoteczka do pobierania wymazów cytologicznych jednocześnie z kanału szyjki macicy, tarczy i strefy transformacji Kształt wachlarza | szt | 1600
|  | RAZEM: |  | X | X |  | X

## 24
Załącznik Nr 2 do SWZ
Formularz cenowy
PAKIET NR 24
Blok operacyjny
Lp. | przedmiot zamówienia | j.m. | ilość | cena jedn. Netto | cena jedn. Brutto | wartość netto | VAT | wartość brutto | nazwa producenta/ katalogowa/ kod produktu
1. | utleniona, regenerowana celuloza o działaniu hemostatycznym na bazie bawełny w formie żelu ; stosowana w zabiegach laparoskopowych. W zestawie strzykawka i kaniula . Poj 6 ml | szt | 50
|  | RAZEM: |  | X | X |  | X

## 25
Załącznik Nr 2 do SWZ
Formularz cenowy
PAKIET NR 25
Lp. | przedmiot zamówienia | j.m. | ilość | cena jedn. Netto | cena jedn. Brutto | wartość netto | VAT | wartość brutto | nazwa producenta/ katalogowa/ kod produktu
1. | Filtr bakteryjno-wirusowy elektrostatyczny z końcówką do kapnografii(pomiar w strumieniu bocznym) | Szt | 3000
2. | Filtr z wymiennikiem ciepła i wilgoci do rurek tracheostomijnych ze złączem 02 HYDRO-TRACH ze złączem tlenowym | Szt | 1000
3. | Zestaw dwukomorowy do biernego drenażu opłucnej 1x- uż. Z możliwością podłączenia ”przenośnej próżni” poj.3000ml | Szt | 30
4. | Jednokomorowy zestaw do drenażu opłucnej. ( pojemnik zbiorczy 2000ml; pojedynczy dren,łącznik na końcu drenu umożliwiający podłaczenie cewników róznej średnicy | Szt | 30
5. | Nebulizator j.u z przewodem tlenowym i maską aerozolową dla dorosłych | Szt | 2000
6. | Nebulizator j.u z przewodem tlenowym i maską aerozolową dla dzieci | Szt | 1000
7. | Nebulizator j/u do respiratorów typ Bennett i Event | Szt | 400
8. | Przewód tlenowy ( np.. do maski ) 213 cm | Szt | 1000
9. | Filtr oddechowy, mechaniczny bakteryjno-wirusowy z nawilżaniem i zmniejszoną objętością zalegania, | Szt | 8000
|  | RAZEM: |  | X | X |  | X |  | x

## 26
Załącznik Nr 2 do SWZ
Formularz cenowy
PAKIET NR 26
ZESTAWY DO PRZEZSKÓRNEJ TRACHEOTOMII METODĄ GRIGGSA
Lp. | przedmiot zamówienia | j.m. | ilość | cena jedn. Netto | cena jedn. Brutto | wartość netto | VAT | wartość brutto | nazwa producenta/ katalogowa/ kod produktu
1. | Zestaw uzupełniający do przezskórnej tracheotomii metodą Griggsa z rurką 100/860 Blue Line Ultra Suctionaid z wbudowanym przewodem do odsysania i mankietem Soft-Seal – -bez peana- roz. 7 | szt | 20
2. | Zestaw uzupełniający do przezskórnej tracheotomii metodą Griggsa z rurką 100/860 Blue Line Ultra Suctionaid z wbudowanym przewodem do odsysania i mankietem Soft-Seal – -bez peana- roz. 8 | szt | 30
3. | Zestaw uzupełniający do przezskórnej tracheotomii metodą Griggsa z rurką 100/860 Blue Line Ultra Suctionaid z wbudowanym przewodem do odsysania i mankietem Soft-Seal – -bez peana- roz. 9 | szt | 16
|  | RAZEM: |  | X | X |  | X

## 27
|  | Formularz cenowy | [5 empty] | Załącznik Nr 2 do SIWZ
Pakiet Nr 27
lp. | przedmiot zamówienia | zawartość opakowania /szt./ | ilość opakowań na rok | cena jedn. netto | wartość netto | Vat | cena jedn. brutto | wartość brutto | Nazwa handlowa / kod produktu
1 | Jednorazowy, sterylny, atestowany przez producenta wstrzykiwacza zestaw wkładów przeznaczony do stosowania ze wstrzykiwaczem Medrad Stellant CT Dual składający się z dwóch wkładów o poj. 200ml, złącza niskiego ciśnienia z trójnikiem „T” o długości +/- 150 cm oraz złącza szybkiego napełniania zgodny z instrukcją obsługi urządzenia. | 1 szt | 2000
suma | [5 empty] | xxxxxx | xxxxx |  | x
| ........................................................................................ | ....................................................................................................
| (Miejscowość i data) |  | Podpis Wykonawcy

## 28
Załącznik Nr 2 do SWZ
Formularz cenowy
PAKIET NR 28
DRENY, DIALIZATORY, ZESTAWY DIALIZACYJNE (OITM)
Lp. | przedmiot zamówienia | j.m. | ilość | cena jedn. Netto | cena jedn. Brutto | wartość netto | VAT | wartość brutto | nazwa producenta/ katalogowa/ kod produktu
1. | Filtr do nerki Diasafe plus 4008 | szt. | 8
|  | RAZEM: |  | X | X |  | X

## 29
Załącznik Nr 2 do SWZ
Formularz cenowy
PAKIET NR 29
KOŁNIERZE ORTOPEDYCZNE
Lp. | przedmiot zamówienia | Wymiary dł / h | j.m. | ilość | cena jedn. Netto | cena jedn. Brutto | wartość netto | VAT | wartość brutto | nazwa producenta/ katalogowa/ kod produktu
1. | Kołnierz szyjny ortopedyczny miękki typu Schanza rozmiar S | 33-37 cm / 8 cm | Szt | 40
2. | Kołnierz szyjny ortopedyczny-miękki typu Schanza rozmiar M | 38-42 cm / 10 cm | Szt | 60
3. | Kołnierz szyjny ortopedyczny-miękki typu Schanza rozmiar L | 34-47 cm / 10 cm | Szt | 50
4. | Kołnierz szyjny ortopedyczny-miękki typu Schanza rozmiar XL | 48-58 cm / 10 cm | Szt | 40
|  |  | RAZEM: |  | X | X |  | X |  | xxxx

## 30
Załącznik Nr 2 do SWZ
Formularz cenowy
PAKIET NR 30
MASKI
Lp. | przedmiot zamówienia | j.m. | ilość | cena jedn. Netto | cena jedn. Brutto | wartość netto | VAT | wartość brutto | nazwa producenta/ katalogowa/ kod produktu
1. | Maska tlenowa dla dorosłych z drenem j.u. Maska tlenowa dla dorosłych z drenem j.u., wykonana z PVC bez ftalanów | Szt | 700
2. | Maska tlenowa dla dorosłych z rezerwuarem ( woreczkiem I idrenem j.u. | Szt | 800
3. | Maska tlenowa dziecięca komplet z drenem j.u. | Szt | 300
4. | Maska tlenowa dla noworodków- komplet z drenem j.u. | Szt | 100
|  | RAZEM: |  | X | X |  | X

## 31
Załącznik Nr 2 do SWZ
Formularz cenowy
PAKIET NR 31
NOŻE WYMIENNE
Lp. | przedmiot zamówienia | Rozmiar / ilość w opakowaniu | j.m. | ilość | cena jedn. Netto | cena jedn. Brutto | wartość netto | VAT | wartość brutto | nazwa producenta/ katalogowa/ kod produktu
1. | Jednorazowe ostrza wykonane ze stali węglowej , jałowe, nietoksyczne, rozmiar wygrawerowany na ostrzu. | 10 x 100 szt | Op | 15
2. | Jednorazowe ostrza wykonane ze stali węglowej , jałowe, nietoksyczne, rozmiar wygrawerowany na ostrzu. | 11 x 100 szt | Op | 45
3. | Jednorazowe ostrza wykonane ze stali węglowej , jałowe, nietoksyczne, rozmiar wygrawerowany na ostrzu. | 12 x 100 szt | Op | 50
4. | Jednorazowe ostrza wykonane ze stali węglowej , jałowe, nietoksyczne, rozmiar wygrawerowany na ostrzu. | 20 x 100 szt | Op | 25
5. | Jednorazowe ostrza wykonane ze stali węglowej , jałowe, nietoksyczne, rozmiar wygrawerowany na ostrzu. | 22 x 100 szt | Op | 30
6. | Jednorazowe ostrza wykonane ze stali węglowej , jałowe, nietoksyczne, rozmiar wygrawerowany na ostrzu. | 24 x 100 szt | Op | 30
|  |  | RAZEM: |  | X | X |  | X

## 32
Załącznik Nr 2 do SWZ
Formularz cenowy
PAKIET NR 32
POJEMNIKI
Lp. | przedmiot zamówienia | j.m. | ilość | cena jedn. Netto | cena jedn. Brutto | wartość netto | VAT | wartość brutto | nazwa producenta/ katalogowa/ kod produktu
1. | Pojemnik na mocz sterylny - gwarantowana sterylność produktu poj 100ml Opakowanie papier-folia | szt | 12000
2. | Pojemnik na mocz z zakrętką/kubki/ poj.100ml | Szt | 30000
3. | Pojemnik na plwociny-kuweta Coultera poj. 20ml sterylna op a 1 szt | Szt | 200
4. | Pojemniki na kał z łopatką | Szt | 2000
5. | Pojemniki na mocz dla chłopców /woreczki | Szt | 500
6. | Pojemniki na mocz dla dziewcząt /woreczki | Szt | 500
7. | Pojemnik do dobowej zbiórki moczu n-jał ze skalą | Szt | 70
8. | Pojemnik do badań histopatologicznych 15 ml | Szt | 400
9. | Pojemnik do badań histopatologicznych 30 ml | Szt | 1500
10. | Pojemnik na wycinki do badań histopatologicznych, zakręcane lub wciskane, poj. 3000Ml | szt | 30
11. | Pojemnik na wycinki do badań histopatologicznych, zakręcane lub wciskane, poj. 1000ml | Szt | 200
12. | Pojemnik na wycinki do badań histopatologicznych, zakręcane lub wciskane, poj. 2000ml | Szt | 40
|  | RAZEM: |  | X | X |  | X

## 33
Załącznik Nr 2 do SWZ
Formularz cenowy
PAKIET NR 33
Czujniki przepływu
Lp. | przedmiot zamówienia | j.m. | ilość | cena jedn. Netto | cena jedn. Brutto | wartość netto | VAT | wartość brutto | nazwa producenta/ katalogowa/ kod produktu
1. | Czujnik przepływu do respiratorów typu Event | SZT | 15
|  |  |  | xxxxxx | xxxxxxx |  | xxxxx |  | xxxx

## 34
Załącznik Nr 2 do SWZ
Formularz cenowy
PAKIET NR 34
SZYNY ALUMINIOWE i STABILIZATORY
Lp. | przedmiot zamówienia | j.m. | ilość | cena netto | cena jedn. brutto | wartość netto | VAT | wartość brutto | nazwa producenta/ katalogowa/ kod produktu
1. | Szyna aluminiowa 200x20mm | Szt | 80
2. | Szyna aluminiowa 250x20mm | Szt | 90
3. | Szyna aluminiowa 300x20mm | Szt | 75
4. | Szyna aluminiowa 500x20mm | Szt | 300
5. | Stabilizator kończyn, szyna Kramera 300x50mm | Szt | 8
6. | Stabilizator kończyn ,szyna Kramera 600x50mm | Szt | 8
7. | Stabilizator kończyn ,szyna Kramera 1000x100mm | Szt | 8
8. | Stabilizator kończyn, szyna Kramera-1500x50mm | Szt | 8
|  | RAZEM: |  | X | X |  | X

## 35
Załącznik Nr 2 do SWZ
Formularz cenowy
PAKIET NR 35
PORTY i KORECZKI
Lp. | przedmiot zamówienia | j.m. | ilość | cena jedn. Netto | cena jedn. Brutto | wartość netto | VAT | wartość brutto | nazwa producenta/ katalogowa/ kod produktu
1. | system bezigłowy pozwalający na wielokrotne użycie z zachowaniem jałowości, żywotność min. 360 użyć, obudowa przeźroczysta, nie zawierający metalu oraz lateksu,przeżroczysty, membrana jednorodna,przezroczysta , wykonana z wytrzymałego na odkształcenie silikonu, zapewniająca prosty sposób czyszczenia i odkażania (przez przetarcie wacikiem ze środkiem dezynfekującym), wytrzymałość na ciśnienie wewnątrz portu: nadciśnienie powyżej 30 psi oraz podciśnienie –12,5 psi. objętość wypełnienia, przepływ min. 350 ml/min. przystosowany do pracy z końcówkami luer lock, możliwość pracy z końcówkami luer slip, współpracujący z drenami do infuzji, do pomp strzykawkowych i objętościowych oraz z drenami do kroplówek, przedłużaczami, Wejście donaczyniowe zabezpieczone protektorem | Szt | 1200
2. | Łącznik bezigłowy kompatybilny z końcówką luer i luer lock , o przepływie min. 165 ml/min. możliwość podłączenia u pacjenta przez 700 aktywacji (użyć) . Długość robocza zaworu 2-2,5 cm, długość całkowita 3,3 cm. Łącznik posiada przeźroczystą obudowę, zawór w postaci bezbarwnej, jednoelementowej, silikonowej membrany z gładką powierzchnią do dezynfekcji (jednorodna materiałowo powierzchnia styku końcówki Luer), prosty tor przepływu i minimalna przestrzeń martwa .0.04 ml, zapewniany przez wewnętrzną stożkową kaniulę. Wnętrze z jedną ruchomą częścią, pozbawione części mechanicznych i metalowych. Dostosowany do użytku z krwią, tłuszczami, alkoholami, chlorheksydyną, oraz lekami chemioterapeutycznymi. o wytrzymałości na ciśnienie zwrotne i ciśnienie płynu iniekcyjnego min. 60 psi. Neutralne ciśnienie bez względu na sekwencję klemowania. Wejście donaczyniowe zabezpieczone protektorem. Sterylny- sterylizacja radiacyjna . jednorazowy, pakowany pojedynczo, na każdym opakowaniu nadruk nr serii i daty ważności. Okres ważności min. 12 m-cy od daty dostawy. Do oferty należy dołączyć badania in vitro potwierdzające mniejszy transfer bakterii do światła cewnika w porównaniu do innych rozwiązań | Szt | 600
3. | Zestaw przedłużający z bezigłowym zaworem dostepu naczyniowego , do wielokrotnego kontaktu z krwią, lipidami, chemioterapeutykami, chlorheksydyną i alkoholami, z pojedynczym przedłużaczem. Długość zestawu około 9 cm, z jednym zaciskiem ślizgowym, o objętości wypełnienia 0,15 ml. Mała średnica drenu tj. maksymalna średnica zewnętrzna 2,11 mm. Zawór bezigłowy kompatybilny z końcówką luer i luer lock , o przepływie min. 165 ml/min. możliwość podłączenia u pacjenta przez 700 aktywacji (użyć) . Długość robocza zaworu 2-2,5 cm, długość całkowita 3,3 cm. Łącznik posiada przeźroczystą obudowę, zawór w postaci bezbarwnej, jednoelementowej, silikonowej membrany z gładką powierzchnią do dezynfekcji (jednorodna materiałowo powierzchnia styku końcówki Luer), prosty tor przepływu i minimalna przestrzeń martwa - max.0.04 ml, zapewniany przez wewnętrzną stożkową kaniulę. Wnętrze z jedną ruchomą częścią, pozbawione części mechanicznych i metalowych. Dostosowany do użytku z krwią, tłuszczami, alkoholami, chlorheksydyną, oraz lekami chemioterapeutycznymi. o wytrzymałości na ciśnienie zwrotne i ciśnienie płynu iniekcyjnego min. 60 psi. Zawór o neutralnym ciśnieniu bez względu na sekwencję klemowania. Wejście donaczyniowe zabezpieczone protektorem. Sterylny- sterylizacja radiacyjna, jednorazowy, pakowany pojedynczo, na każdym opakowaniu nadruk nr serii i daty ważności. Okres ważności min. 12 m-cy od daty dostawy. Do oferty należy dołączyć badania in vitro potwierdzające mniejszy transfer bakterii do światła cewnika w porównaniu do innych rozwiązań | Szt | 600
4. | Zestaw przedłużający z bezigłowym zaworem dostepu naczyniowego, do wielokrotnego kontaktu z krwią, lipidami, chemioterapeutykami, chlorheksydyną i alkoholami, z podwójnym przedłużaczem. Długość zestawu około 15 cm, z dwoma zaciskami ślizgowymi. Zestaw o objętości wypełnienia 0,87 ml. Każdy z przedłużaczy zakończony zaworem bezigłowym. Zawór bezigłowy kompatybilny z końcówką luer i luer lock , o przepływie min. 165 ml/min. możliwość podłączenia u pacjenta przez 700 aktywacj (użyć)i. Długość robocza zaworu 2-2,5 cm, długość całkowita 3,3 cm. Łącznik posiada przeźroczystą obudowę, zawór w postaci bezbarwnej, jednoelementowej, silikonowej membrany z gładką powierzchnią do dezynfekcji (jednorodna materiałowo powierzchnia styku końcówki Luer), prosty tor przepływu i minimalna przestrzeń martwa - max.0.04 ml, zapewniany przez wewnętrzną stożkową kaniulę. Wnętrze z jedną ruchomą częścią, pozbawione części mechanicznych i metalowych. Dostosowany do użytku z krwią, tłuszczami, alkoholami, chlorheksydyną, oraz lekami chemioterapeutycznymi. o wytrzymałości na ciśnienie zwrotne i ciśnienie płynu iniekcyjnego min. 60 psi. Zawór o neutralnym ciśnieniu bez względu na sekwencję klemowania. Wejście donaczyniowe zabezpieczone protektorem. Sterylny- sterylizacja radiacyjna, jednorazowy, pakowany pojedynczo, na każdym opakowaniu nadruk nr serii i daty ważności. Okres ważności min. 12 m-cy od daty dostawy. Do oferty należy dołączyć badania in vitro potwierdzające mniejszy transfer bakterii do światła cewnika w porównaniu do innych rozwiązań | Szt | 500
5. | Zestaw przedłużający z bezigłowym zaworem dostepu naczyniowego, do wielokrotnego kontaktu z krwią, lipidami, chemioterapeutykami, chlorheksydyną i alkoholami, z potrójnym przedłużaczem. Długość zestawu około 15 cm, z czterema zaciskami zatrzaskowymi. Zestaw o objętości wypełnienia 1,3 ml. Każdy z przedłużaczy zakończony zaworem bezigłowym. Zawór bezigłowy o przepływie min. 165 ml/min. i możliwości podłączenia u pacjenta przez 700 aktywacji. Długość robocza zaworu 2-2,5 cm, długość całkowita 3,3 cm. Łącznik posiada przeźroczystą obudowę, zawór w postaci bezbarwnej, jednoelementowej, silikonowej membrany z gładką powierzchnią do dezynfekcji (jednorodna materiałowo powierzchnia styku końcówki Luer), prosty tor przepływu i minimalna przestrzeń martwa - max.0.04 ml, zapewniany przez wewnętrzną stożkową kaniulę. Wnętrze z jedną ruchomą częścią, pozbawione części mechanicznych i metalowych. Dostosowany do użytku z krwią, tłuszczami, alkoholami, chlorheksydyną, oraz lekami chemioterapeutycznymi. o wytrzymałości na ciśnienie zwrotne i ciśnienie płynu iniekcyjnego min. 60 psi. Zawór o neutralnym ciśnieniu bez względu na sekwencję klemowania. Wejście donaczyniowe zabezpieczone protektorem. Sterylnysterylizacja radiacyjna , jednorazowy, pakowany pojedynczo, na każdym opakowaniu nadruk nr serii i daty ważności. Okres ważności min. 12 m-cy od daty dostawy. Do oferty należy dołączyć badania in vitro potwierdzające mniejszy transfer bakterii do światła cewnika w porównaniu do innych rozwiązań Wejście od strony dostępu naczyniowego zabezpieczone protektorem. na końcu linii łącznik obrotowy. | Szt | 300
6. | Łącznik bezigłowy kompatybilny z końcówką luer i luer lock, posiadający przeźroczystą obudowę oraz silikonową membranę split septum z gładką powierzchnią do dezynfekcji. Dostosowany do użytku z krwią, tłuszczami, alkoholami, chlorheksydyną, oraz lekami chemioterapeutycznymi. Prosty tor przepływu, zapewniany przez wewnętrzną stożkową kaniulę. Przepływ min. 100 ml/min, możliwość użycia przez 700 aktywacji (użyć). Wnętrze pozbawione części mechanicznych i metalowych. ciśnienie neutralne, Zawór z dodatkową wewnętrzną dwukierunkową membraną silikonową, kompensującą ciśnienie refluksu, zapobiegająca okluzji. Sterylny, jednorazowy, pakowany pojedynczo, na każdym opakowaniu nadruk nr serii, daty ważności i nr. katalogowego. Okres ważności min. 12 m-cy od daty dostawy. Nie zawiera DEHP i lateksu. Wejście donaczyniowe zabezpieczone protektorem. Do oferty należy dołączyć badania in vitro potwierdzające mniejszy transfer bakterii do światła cewnika w porównaniu do innych rozwiązań. | Szt | 400
7. | Kranik odcinający do terapii dożylnej, trójdrożny, wykonany z poliwęglanu-tworzywa odpornego na mechaniczne pęknięcia oraz na wszystkie leki w tym również na działanie lipidów i leków do chemioterapii.Trójramienne (ramiona tej samej długości) pokrętło umożliwiające swobodną i precyzyjną obsługę kraników i podwójny: optyczny i wyczuwalny identyfikator pozycji otwarty/zamknięty, jałowy, j.u., Niezależnie obracająca się nakrętka luer lock umożliwiająca podłączenie kranika z innym złączem luer lock bez konieczności skręcania/obracania łączonych elementów (2 stopnie swobody; osiowo i promieniście). objętość wypełnienia 0,26 ml, sterylizowany tlenkiem etylenu | Szt | 2300
8. | Koreczki dwustronne męsko-żeńskie (combi), , kompatybilne i szczelne z zakończeniami kraników i wkłuć obwodowych, centralnych, tętniczych, kompatybilne z zakończeniem typu Luer i Luer-Lock strzykawki i drenu do przetoczeń, jałowe, pojedynczo pakowane , (każda sztuka osobno niezłączona z innymi koreczkami) w sposób pozwalający na wyciąganie po jednej sztuce z opakowania zbiorczego zawierającego np. 50 , 100 lub 200szt, w kolorze czerwonym | Szt | 2000
9. | Zawór bezigłowy, system bezigłowy pozwalający na wielokrotne użycie z zachowaniem jałowości, żywotność 200 użyć, obudowa przeźroczysta umożliwiająca kontrolę wzrokową, nie zawierający metalu oraz lateksu, membrana jednorodna, wykonana z wytrzymałego na odkształcenie silikonu, powierzchnia membrany od strony zaworu wejściowego typu żeński Luer lock ma być płaska – zapewniająca prosty sposób czyszczenia i odkażania (przez przetarcie wacikiem ze środkiem dezynfekującym – podać zalecany środek), wytrzymałość na ciśnienie wewnątrz portu: nadciśnienie powyżej 30 psi oraz podciśnienie –12,5 psi, przystosowany do pracy z końcówkami luer lock, możliwość pracy z końcówkami luer slip, współpracujący z drenami do infuzji, do pomp strzykawkowych i objętościowych oraz z drenami do kroplówek, przedłużaczami | Szt | 3200
|  |  |  | xxxxxxx | xxxxxxxxx |  | xxxxxxx |  | xxxxxx

## 36
Załącznik Nr 2 do SWZ
Formularz cenowy
PAKIET NR 36
DROBNY SPRZĘT MEDYCZNY
Lp. | przedmiot zamówienia | j.m. | ilość | cena jedn. Netto | cena jedn. Brutto | wartość netto | VAT | wartość brutto | nazwa producenta/ katalogowa/ kod produktu
1. | Elektroda bierna dla dorosłych-Wersja z oddzielną powierzchnią przewodzącą REM (Return Electrode Monitor) kompatybilna z urządzeniami firmy Erbe posiadającymi system kontrolujący ciągłość pętli zwrotnej prądu wysokoczęstotliwościowego,wersja bez jednorazowego kabla MATERIAŁ - Hydrożel 1,5 mm POWIERZCHNIA AKTYWNA - 119cm2 PODŁĄCZENIE - Dwubiegunowe, WERSJA REM IMPENDANCJA - ≤ 14,0 Ohm, ≤ 17,0 Ohm każda elektroda pakowana osobno | Szt. | 3000
2. | Golarka medyczna j.u. | Szt | 5000
3. | Igła do ciał obcych prosta –szeroka,dł.125mm | Szt | 2
4. | Igła do ciał obcych prosta –wąska,dł.125mm | Szt | 2
5. | Igła kulkowa do przepłukiwania ran-Kaniula prosta z oliwką-1.2 x 80mm | Szt | 5
6. | Kaczki sanitarne jednorazowego użytku | Szt | 50
7. | Kanka doodbytnicza roz. CH 16-200mm | Szt | 200
8. | Kanka doodbytnicza roz. CH 30-300mm | Szt | 30
9. | Kieliszki jednorazowego użytku do leków a 75 szt/op | Op | 7000
10. | Miska nerkowata 3 l jednorazowego uzytku | Szt | 80
11. | Miska nerkowata 700 ml jednorazowego uzytku | Szt | 8000
12. | Opaska identyfikacyjna dla dorosłych | Szt | 800
13. | Staza uciskowa automatyczna | Szt | 200
14. | Staza uciskowa PCV-gumowa lub silikonowa | Szt | 150
15. | szpatułka-łopatka drewniana do języka a 100szt/op | op | 200
16. | Szczotka do rąk chirurgiczna suche-j.u. | Szt | 6000
17. | Szczotka do rąk chirurgiczna z detergentem -j.u. | Szt | 1200
18. | Zestaw do lewatywy j.u. | Szt | 1000
19. | Zestaw do wlewów kontrastowych | Szt | 20
20. | Osłonki medyczne USG nawilżone typu prezerwatywa | Szt | 5000
21. | Wieszak do worków na mocz - wykonany z mocnego i trwałego tworzywa sztucznego ,specjalne umocowanie zapobiegające załamywaniu się drenu, pasuje do okrągłych i kwadratowych ram łóżek, niesterylny | Szt | 200
22. | Pęseta anatomiczna prosta plastikowa dł. 13-14 cm , sterylna | Szt | 500
23. | Wymazówki bez podłoża pakowane indywidualnie | Szt | 4500
24. | Maska ochronna P2 z zaworem wydechowym | Szt | 200
25. | Dren silikonowy 5/8 mm rolka 25 m | Szt | 2
26. | Dren silikonowy 8/12 mm rolka 25 m | Szt | 2
27. | Przyrząd do usuwania kleszczy ( pętelka ) | Szt | 20
28. | Koc ratunkowy | Szt | 80
|  | RAZEM: |  | X | X |  | X |  | x

## 37
Załącznik Nr 2 do SWZ
Formularz cenowy
Pakiet Nr 37
Zestawy do zabiegów nerkozastępczych
Lp | przedmiot zamówienia | j.m | ilość | cena jedn. netto | cena jedn. brutto | wartość netto | VAT | Wartość brutto | nazwa producenta/ katalogowa/ kod produktu
1. | Zestaw do zabiegów nerkozastępczych z użyciem cytrynianów lub heparyny, w zestawie: dren tętniczy, żylny, substytucyjny, dializacyjny, cytrynianowy/PBP, heparynowy; worek ściekowy z wlotem i wylotem po przeciwnych stronach, igły plastikowe, hemofiltr z błoną o pow. 1,0 m2 kompatybilny z aparatem Prismaflex | szt | 60
2. | Zestaw do zabiegów nerkozastępczych z użyciem cytrynianów lub heparyny, w zestawie: dren tętniczy, żylny, substytucyjny, dializacyjny, cytrynianowy/PBP, heparynowy; worek ściekowy z wlotem i wylotem po przeciwnych stronach, igły plastikowe, hemofiltr z błoną o pow. 1,5 m2 kompatybilny z aparatem Prismaflex | szt | 120
|  |  |  | xxxxxx | xxxxxx |  | xxxxx |  | x

## 38
Załącznik Nr 2 do SWZ
Formularz cenowy
PAKIET NR 38
Lp | Opis przedmiotu | zawartość opakowania | Ilość | cena jedn. netto/op | wartość netto | VAT | cena jedn. brutto | wartość brutto | nazwa producenta/ katalogowa/ kod produktu
1. | Sterylne koreczki pakowane po 10 sztuk w praktycznym blistrze. Idealne do zamykania artykułów z końcówką Luer. Bez lateksu Bez PVC Jednorazowego użytku Kolor: czarny Sterylne 1 blister à 10 sztuk | blister 10 szt. | 50
|  |  |  | xxxxx |  | xxxxx | xxxxxx

## 39
Załącznik Nr 2 do SWZ
Formularz cenowy
PAKIET NR 39
SASZETKI OCHRONNE
Lp | Opis przedmiotu | zawartość opakowania | Ilość/ rok | cena netto | wartość netto | VAT | cena brutto | wartość brutto | nazwa producenta/ katalogowa/ kod produktu
1. | Saszetki do transportu materiału biologicznego z napisem BIOHAZARD (bezpieczne biologicznie) z dodatkową kieszenią na dokumenty, przeznaczone do przechowywaniai transportu wewnętrznego, spełniające normę UN 3373 (parametr szczelności 95kPa ): 1. wymiary 154-181 x 255-270 mm/+-5 mm; 2. metaliczny pasek zabezpieczający ścieżkę klejącą (zamykającą ! ) 3. wstępne nacięcia ułatwiające szybkie otwarcie przez pociągniecie wzdłuż zaznaczonego miejsca w dolnej części saszetki 4. Indywidualna numeracja inkrementowana 5. Napisy i instrukcja w j. polskim i angielskim 6. Miejsce na ręczny dodatkowy zapis 7. Piktogram UN3373 | 1 szt | 30000 |  |  | 23%
|  |  |  | xxxxxxxx |  | xxx | xxxxxx |  | x

## 40
Załącznik Nr 2 do SWZ
Formularz cenowy
PAKIET NR 40
Lp. | przedmiot zamówienia | j.m. | ilość | cena jedn. Netto | cena jedn. Brutto | wartość netto | VAT | wartość brutto | nazwa producenta/ katalogowa/ kod produktu
1. | Dwuświatłowy, poliuretanowy cewnik do hemodializy Fr 12 - długość 20cm. Kontrastujący w RTG cewnik wprowadzany za pomocą metody Seldingera. Oznaczniki co centymetr, od 9cm, od dystalnej końcówki. Elastyczne skrzydełka mocujące i dreny przedłużające z zaciskami. Elastyczna końcówka dystalna, długość 20 cm - UDOWY | szt. | 60
2. | Dwuświatłowy, poliuretanowy cewnik do hemodializy Fr 12 - długość 15-18cm. Kontrastujący w RTG cewnik wprowadzany za pomocą metody Seldingera. Oznaczniki co centymetr, od 9cm, od dystalnej końcówki. Elastyczne skrzydełka mocujące i dreny przedłużające z zaciskami. Elastyczna końcówka dystalna, długość 15-18cm – SZYJNY | szt. | 40
|  | RAZEM: |  | X | X |  | X

## 41
Załącznik Nr 2 do SWZ
Formularz cenowy
PAKIET NR 41
Lp. | przedmiot zamówienia | j.m. | ilość | cena jedn. Netto | cena jedn. Brutto | wartość netto | VAT | wartość brutto | nazwa producenta/ katalogowa/ kod produktu
1. | Dwuswiatłowy, silikonowy w 100% do terapii nerkozastępczej ( Prisma) o długości 15 cm | szt. | 20
2. | Dwuswiatłowy, silikonowy w 100% do terapii nerkozastępczej ( Prisma) o długości 20cm | szt. | 20
|  | RAZEM: |  | X | X |  | xxxx

## 42
Załącznik Nr 2 do SWZ
Formularz cenowy
PAKIET NR 42
Lp. | przedmiot zamówienia | op jednostkowe | j.m | Ilośc | cena jedn. Netto | cena jedn. Brutto | wartość netto | VAT | wartość brutto | nazwa producenta/ katalogowa/ kod produktu
1. | Igły systemowe nr 9 do systemów podciśnieniowego pobierania krwi 0,9 mm (20g) x 38 mm (1,1/2''), sterylne - żółte | 100 | szt. | 18000
2. | Igły systemowe nr 8 do systemów podciśnieniowego pobierania krwi 0,8 mm (21g) x 38 mm (1,1/2''), sterylne - zielone | 100 | szt. | 30000
3. | Igła z zabezpieczeniem przeciwzakłuciowym 0,7 - 0,8 | 48-100 | szt. | 2000
4. | uchwyt z zabezpieczeniem przeciwzakłuciowym *( w przypadku zaoferowania uchwytów z zabezp.) | 50 | szt. | 1000
5. | igła systemowa* ( w przypadku zaoferowania uchwytów z zabezp.) | 100 | szt. | 1000
6. | Wkłucia motylkowe nr 8 z igłą 0,8 mm (21g) x 19 mm (3/4''), z wężykiem do dł. 12 cm i do dł. 30 cm i adapterem systemowym umożliwiającym podłączenie do uchwytu, sterylne - zielone ( do wybory przez Zamawiającego ) | 50-90 | szt. | 200
7. | Igła 0,7 i 0,8z wizualizacją fabrycznie połączona z uchwytem ( komplet z zabezpieczeniem przeciwzakłuciowym ) - rozmiar do wyboru przez Zamawiającego | 30-50 | szt. | 5000
8. | Adaptery systemowe do uchwytów umożliwiające użycie igieł typu Luer w systemach podciśnieniowego pobierania krwi, sterylne | 100 | szt. | 7000
9. | Probówki do pomiaru OB metodą logarytmiczną do 1,5 ml objętości z 0,4 ml 3,2%- 3,8 % roztworu cytrynianu Na, z korkiem w kolorze czarnym, sterylne, spakowane w statyw, probówka plastikowa | 50-100 | szt. | 4000
10. | Probówki do pozyskiwania osocza na 2 ml krwi (Ø13x 75 mm), z heparyną Li, z korkiem w kolorze zielonym, sterylne, spakowane w statyw | 50-100 | szt. | 10000
11. | Probówki do koagulologii na 2,7-3 ml krwi (Ø13x75 mm), z 0,3 ml 3,2% roztworu cytrynianu Na, z podwójną ścianką, probówka w kolorze niebieskim,sterylne, spakowane w statyw | 50-100 | szt. | 7000
12. | Probówki do koagulologii na 1,8 - 2 ml krwi (Ø13x75 mm), z 0,2 ml 3,2% roztworu cytrynianu Na, z podwójną ścianką, probówka z korkiem w kolorze niebieskim, sterylne , spkaowane w statytw | 50-100 | szt. | 7500
13. | Probówki do hematologii na 1-2 ml krwi (Ø13x75 mm), z EDTA-K3 lub K2, z korkiem w kolorze fioletowym, sterylne, spakowane w statyw | 50-100 | szt. | 80000
14. | Probówki do badań biochemicznych w surowicy na 6 ml krwi (Ø13x100 mm), z przyspieszaczem wykrzepiania, z korkiem w kolorze czerwonym, sterylne, spakowane w statyw | 50-100 | szt. | 80000
15. | Probówki do badań biochemicznych w surowicy na 9-10 ml krwi (Ø16x100 mm), z przyspieszaczem wykrzepiania w postaci białego płynu rozpylonego na ściankach probówki, z korkiem w kolorze czerwonym, sterylne , spakowane w statyw | 50-100 | szt. | 8000
16. | Probówki do badań biochemicznych w surowicy na 2 ml krwi (Ø13x75 mm), z przyspieszaczem wykrzepiania, z korkiem w kolorze czerwonym, sterylne, spakowane w statyw | 50-100 | szt. | 1500
17. | Probówki bez dodatków 9-11 ml ( 16x100) | 50-100 | szt. | 500
18. | Probówki do prób krzyżowych z EDTA na 6 ml z różowym korkiem | 50-100 | szt. | 6000
19. | Uchwyty do igieł, adapterów i wkłuć do systemów podciśnieniowego pobierania krwi | 100 | szt. | 50000
20. | Probówki do pobierania krwi włośniczkowej z EDTA | 50 | szt. | 1000
21. | Probówki do pobierania krwi włośniczkowej z aktywatorem krzepnięcia | 50 | szt. | 1000
22. | Nalepki o wym.: (40x20 mm), papierowe, samoprzylepne, bez nadruku, - na pojemniki i probówki laboratoryjne | 500 | op | 800
23. | Strzykawki do gazometrii 1 ml | 100-300 | szt. | 3000
24. | Statyw skalowany do probówek OB. - metoda logarytmiczma | 1 | szt. | 2
[5 empty] | xxxxxxx | xxxxxxxxxxx |  | xxxxxxxx |  | xxxxx
* wypełnia wykonawca oferujący uchwyt z zabezpieczeniem, w tym przypadku należy dodatkowo odjać ilość uchwytw z zabezpieczeniem od uchwytów zwykłych z poz. 20
Wszystkie elementy systemu zamkniętego zgodnie z KIDL/EFML ze względu na kompatybilność powinny pochodzić od jednego producenta, jeśli elementy systemu nie pochodzą od jednego producenta,
należy dołączyć oświadczenia producentów tychże elementów o wzajemnej kompatybilności, natomiast igły, uchyty i adaptery muszą pochodzić od jednego producenta ze względu na kompatybilność.
Po otwarciu najmniejszego opakowania handlowego data wazności probówek min. 6 misięcy, w przypadku koagulologii dopusza się 4 miesiace
Wszystkie probówki systemu zamkniętego zapakowane w statywy umożliwiajace pionowe ustawienie probówki.
Zamawiający zastrzega sobie prawo do otrzymania na jego wniosek próbek po 3 szt. z każdej poz. ( nie dotyczy poz. 9,24)
Na pojedynczym uchwycie logo firmy lub nazwa systemu lub nazwa producenta

## 43
Załącznik Nr 2 do SWZ
Formularz cenowy
PAKIET NR 43
Lp. | przedmiot zamówienia | j.m. | ilość | cena jedn. Netto | cena jedn. Brutto | wartość netto | VAT | wartość brutto | nazwa producenta/ katalogowa/ kod produktu
1 | Kateter do odsysania z żyły pępowinowej 6F | szt | 10
|  |  |  | xxxxxxx | xxxxxxxx |  | xxxxxxx

## 44
Załącznik Nr 2 do SWZ
Formularz cenowy
PAKIET NR 44
Lp. | przedmiot zamówienia | j.m. | ilość | cena jedn. Netto | cena jedn. Brutto | wartość netto | VAT | wartość brutto | nazwa producenta/ katalogowa/ kod produktu
1. | Pojemnik jednorazowy 1000 ml , szczelnie zamykany, wykonany z miękkiego , półprzeżroczystego materiału; sztywna pokrywa wkładu o srednicy 9-10 cm, hydrofobowy zawór filtrujaco-odcinajacy, zabezpieczający instalację prózniowa przed zalaniem; zawór jednokierunkowy w przyłączu pacjenta, zapobiegający wylaniu płynu podczas wymiany wkładu; w pokrywie wyłącznie stałe przyłącze do pacjenta ( zamawiający nie dopuszcza odłączanej końcówki ) i port do pobierania próbek. W razie potrzeby wymiana kanistrów na koszt oferenta kompatybilnych z opisanymi pojemnikami. | Szt | 2200
2. | Pojemnik jednorazowy 2000 ml , szczelnie zamykany, wykonany z miękkiego , półprzeżroczystego materiału; sztywna pokrywa wkładu o srednicy 9-10 cm, hydrofobowy zawór filtrujaco-odcinajacy, zabezpieczający instalację prózniowa przed zalaniem; zawór jednokierunkowy w przyłączu pacjenta, zapobiegający wylaniu płynu podczas wymiany wkładu; w pokrywie wyłącznie stałe przyłącze do pacjenta ( zamawiający nie dopuszcza odłączanej końcówki ) i port do pobierania próbek. W razie potrzeby wymiana kanistrów na koszt oferenta kompatybilnych z opisanymi pojemnikami. | Szt | 5000
|  |  |  | xxxxx | xxxxxxx |  | xxxxx
W razie konieczności wygrywający dostarczy na swój koszt odpowiednią ilość kanistrów i uchwytów dopasowanych do systemu do odsysania użytkowanego w szpitalu

## 45
Załącznik Nr 2 do SWZ
Formularz cenowy
PAKIET NR 45
Lp | Opis przedmiotu | rozmiar | zawartość opakowania | Ilość | cena netto | wartość netto | VAT | cena brutto | wartość brutto | nazwa producenta/ katalogowa/ kod produktu
1. | Kateter do embolektomii jednokanałowy | 2F/40 CM | szt. | 20
2. | Kateter do embolektomii jednokanałowy | 3F/80 CM | szt. | 40
3. | Kateter do embolektomii jednokanałowy | 4F/80 CM | szt. | 40
4. | Kateter do embolektomii jednokanałowy | 5F/80 CM | szt. | 40
5. | Kateter do embolektomii jednokanałowy | 6F/80 CM | szt. | 40
[5 empty] | xxxxxxx |  | xxxxx | xxxxxxxx |  | xxxxx

## 46
Załącznik Nr 2 do SWZ
Formularz cenowy
PAKIET NR 46
Lp. | przedmiot zamówienia | j.m. | ilość | cena jedn. Netto | cena jedn. Brutto | wartość netto | VAT | wartość brutto | nazwa producenta/ katalogowa/ kod produktu
1. | Zestaw do kaniulacji tętnicy udowej typu Leader Catch firmy Vygon G18-18cm-lub kompatybilne | Szt | 20
|  | RAZEM: |  | X | X |  | X

## 47
Załącznik Nr 2 do SWZ
Formularz cenowy
PAKIET NR 47
Lp. | przedmiot zamówienia | j.m. | ilość | cena jedn. Netto | cena jedn. Brutto | wartość netto | VAT | wartość brutto | nazwa producenta/ katalogowa/ kod produktu
1. | Jednorazowego użytku worek do dobowej zbiórki moczu 2l z bezzwrotnym zaworem typu T, łącznikiem schodkowym i drenem o długości 90 cm. Sterylizowany tlenkiem etylenu. Wykonany z medycznej jakości PCW. Opakowanie indywidualne blister folia. | Szt | 24000
2. | Jednorazowy system do kontrolowanej zbiórki luźnego stolca wyposażony w: silikonowy rękaw o długości 167 cm z wbudowaną w strukturę silikonu na całej długości substancją neutralizującą nieprzyjemne zapachy; balonik retencyjny z niebieską kieszonką dla umieszczenia palca wiodącego; port do napełniania balonika retencyjnego z sygnalizatorem, który wypełnia się, gdy balonik osiągnie wielkość optymalną dla pacjenta oraz port do irygacji umożliwiający także doodbytnicze podanie leków, z klamrą zamykającą światło drenu w celu utrzymania leku w miejscu podania. System zawiera port do pobierania próbek stolca, pasek koralikowy do podwieszania kompatybilny z ramami łóżek szpitalnych i z miejscem na opis. System przebadany klinicznie (ocena bezpieczeństwa stosowania systemu do 29 dni), czas utrzymania systemu do 29 dni, biologicznie czysty. W zestawie 3 worki do zbiórki stolca, o pojemności 1000 ml, z zastawką zabezpieczającą przed wylaniem zawartości skalowane co 25 ml oraz z filtrem węglowym. | Szt | 3
3. | Worki wymienne kompatybilne z zestawem do kontrolowanej zbiórki stolca pojemności 1000 ml, skalowane co 25 ml w tym numerycznie co 100 ml, z zastawką zabezpieczającą przed wylaniem zawartości i filtrem węglowym pochłaniającym nieprzyjemne zapachy i zapobiegającym balonowaniu worka, biologicznie czyste w opakowaniu po 10 szt. | op | 10
4. | Zamknięty system do nieinwazyjnego pomiaru ciśnienia śródbrzusznego metodą manometryczną obejmujący sterylnie zapakowane: zestaw do pomiaru diurezy godzinowej i kompatybilna linia do pomiaru ciśnienia śródbrzusznego. 20 ml dren manometryczny wyposażony w filtr biologiczny, umieszczony pomiędzy cewnikiem foley, a zestawem do godzinowej zbiórki moczu, zapewniający właściwe odpowietrzenie. Zintegrowany zacisk drenu pozwalający na wyrównanie ciśnień i precyzyjny odczyt wartości ciśnienia śródbrzusznego, bezigłowy port do pobierania próbek, linia pomiarowa wyskalowana w mm Hg, czas użycia do 7 dni. | Szt | 3
5. | Zestaw do pomiaru diurezy godzinowej, sterylny. Jednoświatłowy dren łączący 150 cm, łącznik do cewnika foley wyposażony w łatwy do zdezynfekowania bezigłowy port do pobierania próbek oraz w odpowietrznik, na wejściu do komory dren zabezpieczony spiralą antyzagięciową na długości minimum 5 cm, komora pomiarowa 500 ml, wyposażona w zabudowany, niemożliwy do przekłucia filtr hydrofobowy, cylindryczna komora precyzyjnego pomiaru wyskalowana linearnie od 1 do 40 ml co 1 ml, z liczbowym oznaczeniem co 5 ml, komory pomiarowej od 45 do 90 ml co 5 ml i od 100 do 500 ml co 10 ml. Opróżnianie komory poprzez przekręcenie zaworu o 90 st. bez manewrowania komorą, worek na mocz 2000 ml, posiadający filtr hydrofobowy, zastawkę antyzwrotną oraz kranik typu T podwieszany ku górze w otwartej zakładce. Worek skalowany co 100 ml od 100 ml. Nie zawiera lateksu | Szt | 80
|  | RAZEM: |  | X | X |  | X

## 48
MCM/WSM/ZP4/2021 | [6 empty] | Załącznik Nr 2 do SWZ
PAKIET NR 48
Lp. | przedmiot zamówienia | j.m. | ilość | cena jedn. Netto | cena jedn. Brutto | wartość netto | VAT | wartość brutto | nazwa producenta/ katalogowa/ kod produktu
1. | Paski do badania poziomu glikemii z kompatybilnymi glukometrami. Wymogi: glukometry posiadajace automatyczny wyrzut paska, zakres pomiaru glukozy we krwi 10-600mg/dl dl próbek krwi włośniczkowej ,żylnej ,tętniczej i noworodkowej, poziom hematokrytu 10-70 %; z możliwością dopełnienia brakującej próbki krwi na pasek. Zestaw płynów kontrolnych na trzech poziomach (niski normalny wysoki) z terminem przydatności do użytku minimum 6 miesięcy po otwarciu fiolki. Opakowanie pasków zawierające 2 fiolki po 25 sztuk z terminem przydatności do użytku minimum 6 miesięcy po otwarciu fiolki | op | 600
2. | Nakłuwacz automatyczny do pobierania krwi kapilarnej w celach diagnostycznych. Jednorazowy w obudowie w kształcie litery T lub zbliżonym, konstrukcyjnie zabezpieczony przed ponownym użyciem, ostrze schowane, silikonowane, ze stali nierdzewnej,szlifowane.Nakłuwacz bezpieczny przyciskowy.Typ ostrza igła 29G(0,8mm) głębokość nakłucia 1,5mm | szt | 10000
3. | Nakłuwacz automatyczny do pobierania krwi kapilarnej w celach diagnostycznych. Jednorazowy w obudowie w kształcie litery T lub zbliżonym, konstrukcyjnie zabezpieczony przed ponownym użyciem, ostrze schowane, silikonowane, ze stali nierdzewnej,szlifowane.Nakłuwacz bezpieczny przyciskowy.Typ ostrza igła 23G, głębokośc nakucia 2,0mm | szt | 7000
|  |  |  | xxxxx | xxxxxxx |  | xxxxx |  | xxx
Roztwory kontrolne na trzech poziomach ( niski, normalny,wysoki ) z terminem przydatności do użytku minmimum 6 miesięcy po otwarciu fiolki. IIość zgodna z porzebami zamawiającego.
W przypadku wygrania przetargu firma dostarczy 30 sztuk glukometrów w cenie pasków.
Wykonawca zapewni serwis i wymianę urządzenia na nowe w przypadku uszkodzenia. Wykonawca przeprowadzi szkolenia pracowników oraz walidację glukometrów

## 49
Załącznik Nr 2 do SWZ
Formularz cenowy
PAKIET NR 49
RĘKAWICE DIAGNOSTYCZNE
Lp | przedmiot zamówienia | j.m | ilość | cena jednostk. netto | wartośc netto | VAT | cena jedn. brutto | wartość brutto | nazwa producenta/ katalogowa/ kod produktu
1. | Rękawice nitrylowe, bezpudrowe, niesterylne, chlorowane i polimeryzowane od wewnątrz, polimeryzowane od zewnątrz, kolor niebieski, mikrotekstura na całej rękawicy z dodatkową teksturą na końcach palców, Długość rękawicy min. 245mm. Grubość pojedynczej ścianki na palcu 0,10mm +/-0,01mm, na dłoni 0,07+/- 0,01 mm, AQL 1.0. Siła zrywu min 7,5N wg EN 455 - potwierdzone badaniami producenta. Zgodne z normami EN ISO 374-1, EN 374-2, EN 16523-1, EN 374-4 oraz odporne na przenikanie bakterii, grzybów i wirusów zgodnie z EN ISO 374-5 oraz przebadane na min. 33 cytostatyki wg. ASTM D6978 potwierdzone badaniami z jednostki niezależnej. Odporne na min. 20 substancji chemicznych (poza lekami cytostatycznymi). Rękawice zarejestrowane jako wyrób medyczny klasy I Reguły 5 i środek ochrony indywidualnej kat. III. Dopuszczone do kontaktu z żywnością - potwierdzone piktogramem na opakowaniu oraz badaniami z jednostki niezależnej. Pozbawione dodatków chemicznych: MBT, ZMBT, BHT, BHA, TMTD - potwierdzone badaniem metodą HPLC z jednostki niezależnej. Rękawice odporne na przenikanie krwi syntetycznej zgodnie z normą ASTM F1670-20 potwierdzone raportem z badań jednostki niezależnej. Pakowane mechanicznie warstwami, w sposób uporządkowany w opakowaniu. Pakowane po 100 szt. Dla wszystkich rozmiarów. Rozmiary XS-XL kodowane kolorystycznie na opakowaniu. | op | 20000
2. | Rękawice nitrylowe, bezpudrowe, niesterylne, o podwyższonej grubości, chlorowane od wewnątrz, kolor malinowy/różowy, mikrotekstura na całej dłoni plus dodatkowa tekstura na końcach palców, grubość pojedynczej ścianki na palcu 0,11mm +/-0,02mm, na dłoni 0,08+/- 0,02mm, AQL 1.0. Siła zrywu min 8N wg EN 455 - potwierdzone badaniami producenta. Zgodne z normami EN ISO 374-1, EN 374-2, EN 16523-1, EN 374-4 oraz odporne na przenikanie bakterii, grzybów i wirusów zgodnie z EN ISO 374-5 oraz ASTM F1671. Przebadane na min. 12 cytostatyków wg. ASTM D6978 potwierdzone badaniami z jednostki niezależnej. Rękawice zarejestrowane jako wyrób medyczny klasy I Reguły 5 i środek ochrony indywidualnej kat. III. Dopuszczone do kontaktu z żywnością – potwierdzone piktogramem na opakowaniu. Pozbawione dodatków chemicznych: MBT, ZMBT, BHT, BHA, TMTD - potwierdzone badaniem metodą HPL. Pakowane po 100 szt. Rozmiary XS-L kodowane kolorystycznie na opakowaniu. | op | 1000
3. | Rękawice nitrylowe, bezpudrowe, niesterylne, chlorowane od wewnątrz, kolor różowy, mikrotekstura na całej rękawicy z dodatkową teksturą na końcach palców, Długość rękawicy min. 245mm, grubość pojedynczej ścianki na palcu 0,10mm +/- 0,01mm, na dłoni 0,07+/- 0,01 mm, na mankiecie 0,06+/-0,01mm, AQL 1.0, siła zrywu przed starzeniem min 6,0N wg EN 455 - potwierdzone badaniami producenta. Zgodne z normami EN ISO 374-1, EN ISO 374-2, EN 16523-1, EN ISO 374-4 oraz odporne na przenikanie bakterii, grzybów i wirusów zgodnie z EN ISO 374-5. Przebadane na min. 12 cytostatyki wg. ASTM D6978 potwierdzone badaniami z jednostki niezależnej. Rękawice zarejestrowane jako wyrób medyczny klasy I reguły 5, i środek ochrony indywidualnej kat. III typ B. Dopuszczone do kontaktu z żywnością - potwierdzone piktogramem na opakowaniu oraz badaniami z jednostki niezależnej. Pozbawione dodatków chemicznych: MBT, ZMBT, BHT, BHA, TMTD - potwierdzone badaniem metodą HPLC z jednostki niezależnej. Odporne na 90% alkohol izopropylowy min. na poziomie 1. Opakowania umożliwiające pojedyncze wyjmowanie rękawic od spodu opakowania zawsze za mankiet, w celu ograniczenia kontaminacji. Rozmiary S-L kodowane kolorystycznie na opakowaniu. Kompatybilne z uchwytami pojedynczymi i potrójnymi z trwałego tworzywa, odpornego na środki dezynfekcyjne, mocowanymi do ściany oraz uchwytami pojedynczymi na szynę Modura. Pakowane po 250 szt. | op | 400
4. | Uchwyt naścienny na rękawice pojedynczy | szt | 200 | xxxx
[6 empty] | xxxxx | xxxxxxx
Poz. 1-W ramach umowy Zamawiający wymaga nieodpłatnego użyczenia lub darowizny dozowników do rękawic w podanych ilościach.

## 50
Formularz cenowy
Pakiet nr 50
Lp. | przedmiot zamówienia | j.m. | ilość | cena jedn. Netto | cena jedn. Brutto | wartość netto | VAT | wartość brutto | nazwa producenta/ katalogowa/ kod produktu
1. | Kaniula donosowa do aparatu do terapii wysokoprzepływowej typu-do AirVo firmy F&P rozmiar M | sat. | 120
2. | Układ oddechowy do terapii tlenowej HFNC z komorą typu AIRT-B4 kompatybilne z urządzeniem Respicare | sat. | 100
3. | Tracheosstomy Direct Connection z przejściówkaami umożliwiającymi stosowanie HFNOT u pacjentów z tracheostomią do wysokoprzepływowej terapii tlenem High Flow | sat. | 40
|  |  |  | xxxxx | xxxxxx |  | xxxxxx
………………………………………………………………. |  |  |  |  | ………………………………………………………………………………..
data |  |  |  |  | podpis osoby upoważnionej

## 51
MCM/WSM/ZP1/2025 |  |  |  | Formularz cenowy |  |  |  | Załącznik Nr 2 do SIWZ
PAKIET NR 51
RURKI INTUBACYJNE/PROWADNICE
Lp. | przedmiot zamówienia | j.m. | ilość | cena jednostkowa netto | cena jednostkowa brutto | wartość netto | VAT | wartość brutto | nazwa producenta/ katalogowa/ kod produktu
| Rurka intubacyjna z mankietem niskociśnieniowymi wyprofilowanym w kształcie walca, silikonowana, bez zawartości ftalanów, wyposażona w znaczniki głębokości, w postaci dwóch pełnych pierścieni. Linia RTG na całej długości rurki, oczko Murphy`ego, rozmiar podany na łączniku, baloniku kontrolnym i w co najmniej dwóch miejscach na korpusie rurki, wyraźny znak skracania rurki, sterylna, opakowanie papier folia z punktowymi, fabrycznymi zgrzewami zapewniającymi utrzymanie anatomicznego kształtu rurk (dotyczy pozycji 1-16) | [6 empty] | 0
1. | Rurka intubacyjna 2,5 z balonikiem uszczelniającym | szt | 10
2. | Rurka intubacyjna 3,0 z balonikiem uszczelniającym | szt | 60
3. | Rurka intubacyjna 3,5 z balonikiem uszczelniającym | szt | 60
4. | Rurka intubacyjna 4,0 z balonikiem uszczelniającym | szt | 40
5. | Rurka intubacyjna 4,5 z balonikiem uszczelniającym | szt | 40
6. | Rurka intubacyjna 5,0 z balonikiem uszczelniającym | szt | 100
7. | Rurka intubacyjna 5,5 z balonikiem uszczelniającym | szt | 50
8. | Rurka intubacyjna 6,0 z balonikiem uszczelniającym | szt | 40
9. | Rurka intubacyjna 6,5 z balonikiem uszczelniającym | szt | 20
10. | Rurka intubacyjna 7,0 z balonikiem uszczelniającym | szt | 400
11. | Rurka intubacyjna 7,5 z balonikiem uszczelniającym | szt | 1200
12. | Rurka intubacyjna 8,0 z balonikiem uszczelniającym | szt | 1000
13. | Rurka intubacyjna 8,5 z balonikiem uszczelniającym | szt | 150
14. | Rurka intubacyjna 9,0 z balonikiem uszczelniającym | szt | 40
15. | Rurka intubacyjna 9,5 z balonikiem uszczelniającym | szt | 30
16. | Rurka intubacyjna 10,0 z balonikiem uszczelniającym | szt | 5
| Rurka intubacyjna zbrojona mankietem niskociśnieniowym, wyprofilowanym w kształcie walca, silikonowana, bez zawartości ftalanów, ZBROJENIE NA CAŁEJ DŁUGOŚCI RURKI, BEZ PRZERWY PRZY ŁĄCZNIKU 15MM W CELU ZABEZPIECZENIA PRZED ZAGINANIEM, wyposażona w znaczniki głębokości, w postaci dwóch półpierścieni. Oczko Murphy`ego w każdym rozmiarze rurki. Rozmiar podany na łączniku, baloniku kontrolnym i w co najmniej dwóch miejscach na korpusie rurki, łącznik 15 mm na stałe przymocowany do rurki, sterylna, opakowanie papier folia z punktowymi, fabrycznymi zgrzewami zapewniającymi utrzymanie anatomicznego kształtu rurki (dotyczy pozycji 17-21) | [6 empty] | 0
17. | Rurka intubacyjna zbrojona z mankietem silikonowa nr 7,0- j.u. | szt | 20
18. | Rurka intubacyjna zbrojona z mankietem silikonowa nr 7,5- j.u. | szt | 10
19. | Rurka intubacyjna zbrojona z mankietem silikonowa nr 8,0- j.u | szt | 20
20. | Rurka intubacyjna zbrojona z mankietem, silikonowa nr 8.5-j.u | szt | 20
21. | Rurka intubacyjna zbrojona z mankietem silikonowa nr 9,0-j.u. | szt | 5
| Rurka intubacyjna bez mankietu , silikonowana, bez zawartości ftalanów, wyposażona w znaczniki głębokości, w postaci grubego czarnego znacznika. Linia RTG na całej długości rurki, oczko Murphy`ego, rozmiar podany na łączniku, baloniku kontrolnym i w co najmniej dwóch miejscach na korpusie rurki, wyraźny znak skracania rurki, sterylna, opakowanie papier folia z punktowymi, fabrycznymi zgrzewami zapewniającymi utrzymanie anatomicznego kształtu rurki (dotyczy pozycji 22-24) | [6 empty] | 0
22. | Rurka intubacyjna bez balonika 2,5 | szt | 10
23. | Rurka intubacyjna bez balonika 3,0 | szt | 10
24. | Rurka intubacyjna bez balonika 3,5 | szt | 10
| Rurka tracheostomijna z mankietem ze stałym szyldem, silikonowana, bez zawartości ftalanów, linia RTG na całej długości, miękkie gładkie przeźroczyste skrzydełka szyldu z nazwą producenta i opisem średnicy wewnętrznej i zewnętrznej, balonik kontrolny w kolorze niebieskim oznakowany rozmiarem rurki, prowadnica z oliwką ułatwiającą wprowadzanie dwie tasiemki mocujące w zestawie, sterylna, pakowane w sztywne opakowanie zapewniające bezpieczeństwo przechowywania (dotyczy pozycji 25-33) | [6 empty] | 0
25 | Rurka tracheostomijna 6,0 z jednym balonikiem uszczelniającym j.u. | szt | 10
26 | Rurka tracheostomijna 6,5 z jednym balonikiem uszczelniającym j.u. | szt | 10
27 | Rurka tracheostomijna 7,0 z jednym balonikiem uszczelniającym j.u. | szt | 50
28 | Rurka tracheostomijna 7,5 z jednym balonikiem uszczelniającym j.u. | szt | 40
29 | Rurka tracheostomijna 8,0 z jednym balonikiem uszczelniającym | szt | 300
30 | Rurka tracheostomijna 8,5 z jednym balonikiem uszczelniającym | szt | 150
31 | Rurka tracheostomijna 9,0 z jednym balonikiem uszczelniającym | szt | 150
32 | Rurka tracheostomijna 9,5 z jednym balonikiem uszczelniającym | szt | 30
33 | Rurka tracheostomijna 10,0 z jednym balonikiem uszczelniającym | szt | 10
| Rurka tracheostomijna fenestracyjna z mankietem ze stałym szyldem, silikonowana, bez zawartości ftalanów, linia RTG na całej długości, miękkie gładkie przeźroczyste skrzydełka szyldu z nazwą producenta i opisem średnicy wewnętrznej i zewnętrznej, balonik kontrolny w kolorze niebieskim oznakowany rozmiarem rurki, prowadnica z oliwką ułatwiającą wprowadzanie dwie tasiemki mocujące w zestawie, sterylna, pakowane w sztywne opakowanie zapewniające bezpieczeństwo przechowywania (dotyczy pozycji 34-36) | [6 empty] | 0
34 | Rurka tracheostomijna fenestracyjna 9,0 z mankietem | szt | 10
35 | Rurka tracheostomijna fenestracyjna 8,0 z mankietem | szt | 10
36 | Rurka tracheostomijna fenestracyjna 8,5 z mankietem | szt | 10
| Rurka ustno - gardłowa GUEDEL | [6 empty] | 0
37 | Rurka usto-gardłowa typu GUEDEL nr 00 j.u.( noworodkowe ) | szt | 10
38 | Rurka usto-gardłowa typu GUEDEL nr 0 j.u.( noworodkowe ) | szt | 10
39 | Rurka usto-gardłowa typu GUEDEL nr 1 j.u. | szt | 10
40 | Rurka usto-gardłowa typu GUEDEL nr 2 j.u. | szt | 60
41 | Rurka usto-gardłowa typu GUEDEL nr 3 j.u. | szt | 120
42 | Rurka usto-gardłowa typu GUEDEL nr 5 j.u. | szt | 120 | [6 empty] | 0
43 | Rurka usto-gardłowa typu GUEDEL nr 4 j.u. | szt | 150
| Prowadnice do rurek intubacyjnych | [6 empty] | 0
44 | Prowadnica do rurek intubacyjnych dla dorosłych nr 2,0 – j.u.dł.340mm | szt | 20
45 | Prowadnica do rurek intubacyjnych dla dorosłych nr 2,5 – j.u.dł.340mm | szt | 20
| Prowadnica do ukształtowania rurek intubacyjnych, Wszystkie rozmiary od jednego producenta, wykonane z metalu - mosiądzu pokrytego medycznym tworzywem, zapobiega przyklejaniu się do ścianki rurki intubacyjnej, koniec delikatny, z przestrzenią bez drutu nie powodujący urazów, jałowa, pojedynczo pakowana, sterylizowana tlenkiem etylenu, oznaczenie nazwy producenta, numer serii, data przydatności do użycia na opakowaniu (dotyczy pozycji 46-48) | [6 empty] | 0
46 | Prowadnica do rurek intubacyjnych dla dorosłych nr 3,0 – j.u.dł.340mm | szt | 20
47 | Prowadnica do rurek intubacyjnych dla dorosłych nr 4,0 – j.u. 600Mm lub 340mm ( na życzenie zamawiajacego ) | szt | 60
48 | Prowadnica do rurek intubacyjnych dla dorosłych nr 5,0 – j.u.dł.600mm lub 370mm ( na życzenie zamawiajacego ) | szt | 240
49 | Prowadnik J –0,35x60cm-firmy Balton lub kompatybilne | szt | 20
50 | Prowadnica do trudnych intubacji, elastyczna z wygiętym końcem, materiał o wlasciwościach poślizgowych, skalowana co 1cm, pakowana w sztywnym futerale, bez lateksu, bez ftalanów, jałowa.Jednorazowa Ch 15/70 cm | szt | 400
[5 empty] | SUMA |  | SUMA
| ………………………………………………………. | [6 empty] | ………………………………………………………….
| data, miejscowość | [6 empty] | podpis Wykonawcy

## 52
MCM/WSM/ZP/2025
Pakiet Nr 52
OPASKI GIPSOWE
Lp. | przedmiot zamówienia | j.m. | ilość | cena jedn. Netto | cena jedn. Brutto | wartość netto | VAT | wartość brutto | nazwa producenta/ katalogowa/ kod produktu
1. | Opaska na tubusie tekturowym, o czasie tężenia 4-6 minut, wykonana z gazy 17 - nitkowej, min. 94 % nasycenie opaski masą gipsową - gips naturalny, czas zanurzenia max. 3 sekundy. Pakowana po 2szt. 10 cm x 3 m | szt | 1600
2. | Opaska na tubusie tekturowym, o czasie tężenia 4-6 minut, wykonana z gazy 17 - nitkowej, min. 94 % nasycenie opaski masą gipsową - gips naturalny, czas zanurzenia max. 3 sekundy. Pakowana po 2szt. 12 cm x 3 m | szt | 2000
3. | Opaska na tubusie tekturowym, o czasie tężenia 4-6 minut, wykonana z gazy 17 - nitkowej, min. 94 % nasycenie opaski masą gipsową - gips naturalna czas zanurzenia max. 3 sekundy. Pakowana po 2szt. 15 cm x 3 m | szt | 5000
xxxxxxxxxxxxxxxxxxxxxxxxxx | [6 empty] | xxxx
………………………………………………………………. |  |  |  |  | ………………………………………………………………………………..
data |  |  |  |  | podpis osoby upoważnionej

## 53
MCM/WSM/ZP/2025
PAKIET NR 53
Lp | Opis przedmiotu | zawartość opakowania | Ilość | cena netto/op | wartość netto | VAT | cena brutto | wartość brutto | nazwa producenta/ katalogowa/ kod produktu
| ZESTAW DO NAKŁUCIA OTRZEWNEJ PARASET- Zestaw składa się z: worka do zbiórki odprowadzanych płynów o pojemności 2000, 5000 lub 8000ml z zastawką przeciwzwrotną i zaworem spustowym typu przesuwnego, skalowany co 100ml, wyposażony w wieszak z tworzywa sztucznego umożliwiający powieszenie worka na ramie łóżka. Strzykawka o pojemności 60ml z łącznikiem luer lock, Igła kaniula: 16G, długość 51mm pakowana indywidualnie. Dostępny w wersji manualnej ze szczelnym kranikiem trójdrożnym na drenie odprowadzającym ze wskaźnikiem określającym kierunek przepływu. Dreny łączące pomiędzy workiem a kranikiem trójdrożnym 4,8x6,8-85cm oraz pomiędzy kranikiem a igłą 4,8x6,8-40cm. Pakowany podwójnie- opakowanie wewnętrzne foliowe, zewnętrzne papier-folia. sterylizowany tlenkiem etylenu | szt | 70
|  |  |  | xxxxx |  | xxxx | xxxxx
………………………………………………………………. |  |  |  |  | ………………………………………………………………………………..
data |  |  |  |  | podpis osoby upoważnionej

## 54
MCM/WSM/ZP/2025
PAKIET NR 54
Lp. | przedmiot zamówienia | j.m. | ilość | cena jedn. Netto | cena jedn. Brutto | wartość netto | VAT | wartość brutto | nazwa producenta/ katalogowa/ kod produktu
1. | Strzykawka doustna z purpurowym tłokiem ( opakowania 100 szt ) | op. | 3
[5 empty] | xxxxx |  | xxxxx
………………………………………………………………. |  |  |  |  | ………………………………………………………………………………..
data |  |  |  |  | podpis osoby upoważnionej

## 55
MCM/WSM/ZP/2025
PAKIET NR 55
KONCENTRATY DIALIZACYJNE
Lp. | przedmiot zamówienia | j.m. | ilość | cena jedn. Netto | cena jedn. Brutto | wartość netto | VAT | wartość brutto | nazwa producenta/ katalogowa/ kod produktu
1. | Bicarbonat 8,4 % kanister 6l | op | 400
2. | Składnik kwaśny 178A kanister 6 l | op | 10
3. | Składnik kwaśny 192A kanister 6l | op | 60
4. | Składnik kwaśny 285A kanister 6l | op | 10
5. | Składnik kwaśny 381A kanister 6l | op | 400
6. | Składnik kwaśny 95 kanister 6l | op | 100
7. | Składnik kwaśny 380 F kanister 6l | op | 5
[7 empty] | xxx |  | x
………………………………………………………………. |  |  |  |  | ………………………………………………………………………………..
data |  |  |  |  | podpis osoby upoważnionej

## 56
MCM/WSM/ZP/2025
PAKIET NR 56
Lp. | przedmiot zamówienia | pojemność ( zawartość formaldehydu w ml ) | j.m. | ilość | cena jedn. Netto | cena jedn. Brutto | wartość netto | VAT | wartość brutto | nazwa producenta/ katalogowa/ kod produktu
1. | Gotowe pojemniki wypełnione 4%buforowanym roztworem formaldehydu ( 10% formalina stosowane jako utrwalacz w rutynowej histopatologii do przygotowywania próbek cyto-histologicznych. Pojemniki zabezpieczone pokrywką od poj 60 ml z dodatkową uszczelką | 18 | szt | 800
2. | Gotowe pojemniki wypełnione 4%buforowanym roztworem formaldehydu ( 10% formalina stosowane jako utrwalacz w rutynowej histopatologii do przygotowywania próbek cyto-histologicznych. Pojemniki zabezpieczone pokrywką od poj 60 ml z dodatkową uszczelką | 35 | szt | 1200
3. | Gotowe pojemniki wypełnione 4%buforowanym roztworem formaldehydu ( 10% formalina stosowane jako utrwalacz w rutynowej histopatologii do przygotowywania próbek cyto-histologicznych. Pojemniki zabezpieczone pokrywką od poj 60 ml z dodatkową uszczelką | 150 | szt | 100
4. | Gotowe pojemniki wypełnione 4%buforowanym roztworem formaldehydu ( 10% formalina stosowane jako utrwalacz w rutynowej histopatologii do przygotowywania próbek cyto-histologicznych. Pojemniki zabezpieczone pokrywką od poj 60 ml z dodatkową uszczelką | 250 | szt | 100
5. | Gotowe pojemniki wypełnione 4%buforowanym roztworem formaldehydu ( 10% formalina stosowane jako utrwalacz w rutynowej histopatologii do przygotowywania próbek cyto-histologicznych. Pojemniki zabezpieczone pokrywką od poj 60 ml z dodatkową uszczelką | 500 | szt | 40
6. | Gotowe pojemniki wypełnione 4%buforowanym roztworem formaldehydu ( 10% formalina stosowane jako utrwalacz w rutynowej histopatologii do przygotowywania próbek cyto-histologicznych. Pojemniki zabezpieczone pokrywką od poj 60 ml z dodatkową uszczelką | 2000 | szt | 40
7. | Gotowe pojemniki wypełnione 4%buforowanym roztworem formaldehydu ( 10% formalina stosowane jako utrwalacz w rutynowej histopatologii do przygotowywania próbek cyto-histologicznych. Pojemniki zabezpieczone pokrywką od poj 60 ml z dodatkową uszczelką | 3000 | szt | 20
[5 empty] | xxxxxx | xxxxxxx |  | xxx |  | xxxx
………………………………………………………………. | [5 empty] | ………………………………………………………………………………..
data | [5 empty] | podpis osoby upoważnionej

## 57
MCM/WSM/ZP/2025
PAKIET NR 57
HIGIENA DRÓG ODDECHOWYCH
Lp. | przedmiot zamówienia | j.m. | ilość | cena jedn. Netto | cena jedn. Brutto | wartość netto | VAT | wartość brutto | nazwa producenta/ katalogowa/ kod produktu
1. | Łącznik podwójnieobrotowy, kątowy z wejściem do odsysania , jednorazowy , sterylny 15 mm | szt | 600
2. | Jednorazowy obwód oddechowy do respiratorów, składający się z dwóch rur o długości 160- 180 cm oraz łącznika z możliwością podłączenia nebulizatora. Możliwość użytkowania do 7 dni | szt | 400
3. | Jednorazowy obwód oddechowy do respiratorów mikrobiologicznie czysty składający się z dwóch rur o długośc 180 cm z pułapkami wodnymi; trzecia rura długości 100 cm ; elastyczne nie załamujące się z zakończeniem 22F od strony respiratora, wewnątrz gładkie; łącznik Y wyposażony w port zabezpieczony zatyczką; kolanko 90 st. z portem luer lock + worek 2 l | op. 1 szt | 200
4. | Układ oddechowy j. uż, dla dorosłych, jednorurowy, gładki w środku, długość 150 - 180cm, z zastawką wydechową, filtrem oddechowym antybakteryjnym, przedłużaczem do rurki intubacyjnej, sterylny lub mikrobiologicznie czysty, komparybilny z respiratorem Puritan Bennett 560. | Szt | 140
[5 empty] | xxxxx |  | xxxx |  | xxx
………………………………………………………………. |  |  |  |  | ………………………………………………………………………………..
data |  |  |  |  | podpis osoby upoważnionej

## 58
MCM/WSM/ZP/2025
PAKIET NR 58
Lp. | przedmiot zamówienia | j.m. | ilość | cena jedn. Netto | cena jedn. Brutto | wartość netto | VAT | wartość brutto | nazwa producenta/ katalogowa/ kod produktu
1 | Igły do odbarczania odmy Angiocath rozmiar 14 | szt | 180
[5 empty] | xxxx |  | xxxx
………………………………………………………………. |  |  |  |  | ………………………………………………………………………………..
data |  |  |  |  | podpis osoby upoważnionej

## 59
MCM/WSM/ZP/2025
PAKIET NR 59
Lp. | przedmiot zamówienia | j.m. | ilość | cena jedn. Netto | cena jedn. Brutto | wartość netto | VAT | wartość brutto | nazwa producenta/ katalogowa/ kod produktu
1 | Igły do portów dostępów ze skrzydełkami. Stosowane do długotrwałych infuzji,przystosowane do injekcji pod wysokim ciśnieniem do 325 psi ( 22,4 bary ). Posiadające elastyczne skrzydełka dla ułatwienia nakłucia portu i mocowania. Ostrze igieł ze specjalnym szlifem łyżeczkowym w celu wydłużenia użytkowania membrany. Bez lateksu i DEHP. Dren z zaciskiem o długości 200+/- 10 mm. Rozmiar 20G długość kaniuli do wyboru przez zamawiającego od 20-30 mm. Opakowanie 15 szt. | op | 5
|  | RAZEM: |  | X | X |  | X
………………………………………………………………. |  |  |  |  | ………………………………………………………………………………..
data |  |  |  |  | podpis osoby upoważnionej

## 60
MCM/WSM/ZP/2025
PAKIET NR 60
Lp. | przedmiot zamówienia | j.m. | ilość | cena jedn. Netto | cena jedn. Brutto | wartość netto | VAT | wartość brutto | nazwa producenta/ katalogowa/ kod produktu
1. | Igła tętnicza z otworem bocznym o rozmiarze 16G | szt | 50
2. | Igła żylna z otworem bocznym o rozmiarze 16G | szt | 50
|  | RAZEM: |  | X | X |  | X
………………………………………………………………. |  |  |  |  | ………………………………………………………………………………..
data |  |  |  |  | podpis osoby upoważnionej

## 61
MCM/WSM/ZP/2025
PAKIET NR 61
Lp. | przedmiot zamówienia | j.m. | ilość | cena jedn. Netto | cena jedn. Brutto | wartość netto | VAT | wartość brutto | nazwa producenta/ katalogowa/ kod produktu
1 | Krążki gumowe do ligatury hemoroidów (opakowania 100 szt ) | op. | 1
|  |  |  | xxxxxx | xxxxxx |  | xxxxxx
………………………………………………………………. |  |  |  |  | ………………………………………………………………………………..
data |  |  |  |  | podpis osoby upoważnionej

## 62
MCM/WSM/ZP/2025
PAKIET NR 62
Koce Grzewcze
Lp. | przedmiot zamówienia | j.m. | ilość | cena jedn. Netto | cena jedn. Brutto | wartość netto | VAT | wartość brutto | nazwa producenta/ katalogowa/ kod produktu
1. | koc grzewczy jednorazowego użytku na górną część ciała | szt | 50
2. | koc grzewczy jednorazowego użytku na dolna część ciała | szt | 120
………………………………………………………………. |  |  |  |  | ………………………………………………………………………………..
data |  |  |  |  | podpis osoby upoważnionej

## 63
MCM/WSM/ZP/2025
PAKIET NR 63
GĄBKI HEMOSTATYCZNE
lp. | przedmiot zamówienia | rozmiar /cm/ | zawartość opakowania /szt./ | ilość opakowań | cena jednostkowa netto | wartość netto | VAT | cena jednostkowa brutto | wartość brutto | nazwa producenta/ katalogowa/ kod produktu
1. | Miejscowy środek hemostatyczny przeznaczonydo zabiegów chirurgicznych z krwawieniem żylnym lub sączeniem, kiedy tradycyjne sposoby hemostazy są utrudnione lub niepraktyczne, a niewchłaniające się materiały są niewskazane. Przywieraiący do miejsca krwawienia i wchłaniający ilość płynu 45 razy przekraczającą jego ciężar. ;wychwytujący płytki krwi, przez co aktywujący się kaskadę krzepnięcia, zamieniając rozpuszczalny fibrynogen w siatkę nierozpuszczalnej fibryny, co zatrzymuje krwawienie. Wchłaniany po 3-5 tygodniach od założenia. | 5 x 7 x 1 | 10 | 30
2. | Miejscowy środek hemostatyczny przeznaczonydo zabiegów chirurgicznych z krwawieniem żylnym lub sączeniem, kiedy tradycyjne sposoby hemostazy są utrudnione lub niepraktyczne, a niewchłaniające się materiały są niewskazane. Przywieraiący do miejsca krwawienia i wchłaniający ilość płynu 45 razy przekraczającą jego ciężar. ;wychwytujący płytki krwi, przez co aktywujący się kaskadę krzepnięcia, zamieniając rozpuszczalny fibrynogen w siatkę nierozpuszczalnej fibryny, co zatrzymuje krwawienie. Wchłaniany po 3-5 tygodniach od założenia. | 5 x 7 x 0,1 | 10 | 30
|  |  | 2 |  | xxxxxxxxx |  | xxxxx | xxxxxx
………………………………………………………………. |  |  |  |  | ………………………………………………………………………………..
data |  |  |  |  | podpis osoby upoważnionej

## 64
MCM/WSM/ZP/2025
PAKIET NR 64
Lp | Opis przedmiotu | j.m | Ilość | cena netto/ szt | wartość netto | VAT | cena brutto | wartość brutto | nazwa producenta/ katalogowa/ kod produktu
1. | Zestaw jednodniowy RtU do laktatora Symphony ( 24 mm ) mikrobiologicznie czysty. Opakowanie 40 szt. | szt | 80
2. | Butelka jednorazowa Rtu 150 ml Pakowana pojedynczo papier/folia( opakowanie 40 szt. ) | szt. | 60
|  |  |  | xxxxxxxxx |  | xxxxxx | xxxxxxxx
………………………………………………………………. |  |  |  |  | ………………………………………………………………………………..
data |  |  |  |  | podpis osoby upoważnionej

## 65
MCM/WSM/ZP/2025
PAKIET NR 65
Lp. | przedmiot zamówienia | j.m. | ilość | cena jedn. Netto | cena jedn. Brutto | wartość netto | VAT | wartość brutto | nazwa producenta/ katalogowa/ kod produktu
1. | • Paski zawierające enzym GDH-FAD, który nie interferuje z tlenem zawartym w krwi pacjenta; rodzaj próbki krwi do badania: świeża próbka pełnej krwi kapilarnej uzyskanej z opuszki palca lub krew żylna ; • możliwość prezentacji wyniku w jednostkach mmol/l, zamiennie mg/dl; • czas pomiaru: 5 sekund (szybkość pomiaru); • test paskowy współpracujący z gleukometrem zasilany dwoma bateriami ogólnodostępnymi AAA 1,5V, • kapilara zasysająca znajduje się na szczycie paska testowego (wygoda pomiaru kropli krwi); • podświetlana szczelina (ułatwia umieszczenie paska testowego); • objętość próbki krwi konieczna do wykonania badania: 0,5ul * paski kompatybilne z 3 rodzajami glukometrów | op ( 50 szt ) | 1200
|  | RAZEM: |  | X | X |  | X
Wygrywający dostarczy nieodpłatnie glukometry kompatybilne z oferowanymi paskami , posiadajace funkcję bluetooth, która umożliwia przesyłanie danych do systemu szpitalnego oraz płyny kontrolne w ilości wymaganej przez zamawiającego
………………………………………………………………. |  |  |  |  | ………………………………………………………………………………..
data |  |  |  |  | podpis osoby upoważnionej

## 66
MCM/WSM/ZP/2025
PAKIET NR 66
Kaniula
Lp. | przedmiot zamówienia | j.m. | ilość | cena jedn. Netto | cena jedn. Brutto | wartość netto | VAT | wartość brutto | nazwa producenta/ katalogowa/ kod produktu
1. | Kaniula dotętnicza z zaworem odcinającym kulkowym typu Flo Switch 11 mm x 45 mm , sterylna , 20G , wykonana z PTFE; opakowanie Tyvek | Szt | 250
|  |  |  | xxxxxxx | xxxxx |  | xxxx
………………………………………………………………. |  |  |  |  | ………………………………………………………………………………..
data |  |  |  |  | podpis osoby upoważnionej

## 67
MCM/WSM/ZP/2025
PAKIET NR 67
DRENY/CEWNIKI/ZGŁĘBNIKI
Lp. | przedmiot zamówienia | j.m. | ilość | cena jedn. Netto | cena jedn. Brutto | wartość netto | VAT | wartość brutto | nazwa producenta/ katalogowa/ kod produktu
1. | Dren brzuszny wykonany z silikonowanego tworzywa o optymalnie dobranej sprężystości i giętkości. Wyrób sterylny, z prostą końcówką oraz linią widoczną w promieniach RTG, przeznaczony do długotrwałego drenażu jamy otrzewnej, miednicy oraz delikatnych narządów 22F/40cm z dziurką | Szt | 40
2. | Dren brzuszny wykonany z silikonowanego tworzywa o optymalnie dobranej sprężystości i giętkości. Wyrób sterylny, z prostą końcówką oraz linią widoczną w promieniach RTG, przeznaczony do długotrwałego drenażu jamy otrzewnej, miednicy oraz delikatnych narządów 24F/40cm z dziurką | Szt | 250
3. | Dren brzuszny wykonany z silikonowanego tworzywa o optymalnie dobranej sprężystości i giętkości. Wyrób sterylny, z prostą końcówką oraz linią widoczną w promieniach RTG, przeznaczony do długotrwałego drenażu jamy otrzewnej, miednicy oraz delikatnych narządów 26F/40cm z dziurką | Szt | 150
4. | Dren brzuszny wykonany z silikonowanego tworzywa o optymalnie dobranej sprężystości i giętkości. Wyrób sterylny, z prostą końcówką oraz linią widoczną w promieniach RTG, przeznaczony do długotrwałego drenażu jamy otrzewnej, miednicy oraz delikatnych narządów 28F/40cm z dziurką | Szt | 50
5. | Dren brzuszny wykonany z silikonowanego tworzywa o optymalnie dobranej sprężystości i giętkości. Wyrób sterylny, z prostą końcówką oraz linią widoczną w promieniach RTG, przeznaczony do długotrwałego drenażu jamy otrzewnej, miednicy oraz delikatnych narządów30F/40cm z dziurką | Szt | 15
6. | Dren brzuszny wykonany z silikonowanego tworzywa o optymalnie dobranej sprężystości i giętkości. Wyrób sterylny, z prostą końcówką oraz linią widoczną w promieniach RTG, przeznaczony do długotrwałego drenażu jamy otrzewnej, miednicy oraz delikatnych narządów 32F/40cm z dziurką | Szt | 15
7. | Dren Redona wykonany z medycznej odmiany PCV o optymalnym współczynniku twardości, zapewniającym drożność drenu przy jednoczesnym zachowaniu wysokiego stopnia atraumatyczności. Krzyżowa perforacja zapobiega aspiracji i wrastaniu tkanek, czytnik głębokości umożliwia dokładną identyfikację położenia drenu. Wyrób z wyprofilowanymi i atraumatycznymi otworami drenującymi, atraumatycznym i miękkim zakończeniem oraz paskiem kontrastującym w RTG na całej długości, wolny od DEHP, przeznaczony do pooperacyjnego i niskociśnieniowego drenażu ran. Stosowany w celu odprowadzenie części płynnej z określonej części ciała pacjenta.Roz F 8/ 70 cm pakowany prosto | Szt | 70
8. | Dren Redona wykonany z medycznej odmiany PCV o optymalnym współczynniku twardości, zapewniającym drożność drenu przy jednoczesnym zachowaniu wysokiego stopnia atraumatyczności. Krzyżowa perforacja zapobiega aspiracji i wrastaniu tkanek, czytnik głębokości umożliwia dokładną identyfikację położenia drenu. Wyrób z wyprofilowanymi i atraumatycznymi otworami drenującymi, atraumatycznym i miękkim zakończeniem oraz paskiem kontrastującym w RTG na całej długości, wolny od DEHP, przeznaczony do pooperacyjnego i niskociśnieniowego drenażu ran. Stosowany w celu odprowadzenie części płynnej z określonej części ciała pacjenta.Roz F-10/70cm pakowany prosto | Szt | 200
9. | Dren Redona wykonany z medycznej odmiany PCV o optymalnym współczynniku twardości, zapewniającym drożność drenu przy jednoczesnym zachowaniu wysokiego stopnia atraumatyczności. Krzyżowa perforacja zapobiega aspiracji i wrastaniu tkanek, czytnik głębokości umożliwia dokładną identyfikację położenia drenu. Wyrób z wyprofilowanymi i atraumatycznymi otworami drenującymi, atraumatycznym i miękkim zakończeniem oraz paskiem kontrastującym w RTG na całej długości, wolny od DEHP, przeznaczony do pooperacyjnego i niskociśnieniowego drenażu ran. Stosowany w celu odprowadzenie części płynnej z określonej części ciała pacjenta.Roz F-12/70cm pakowany prosto | Szt | 320
10. | Dren Redona wykonany z medycznej odmiany PCV o optymalnym współczynniku twardości, zapewniającym drożność drenu przy jednoczesnym zachowaniu wysokiego stopnia atraumatyczności. Krzyżowa perforacja zapobiega aspiracji i wrastaniu tkanek, czytnik głębokości umożliwia dokładną identyfikację położenia drenu. Wyrób z wyprofilowanymi i atraumatycznymi otworami drenującymi, atraumatycznym i miękkim zakończeniem oraz paskiem kontrastującym w RTG na całej długości, wolny od DEHP, przeznaczony do pooperacyjnego i niskociśnieniowego drenażu ran. Stosowany w celu odprowadzenie części płynnej z określonej części ciała pacjenta.RozF-14/70cm pakowany prosto | Szt | 400
11. | Dren Redona wykonany z medycznej odmiany PCV o optymalnym współczynniku twardości, zapewniającym drożność drenu przy jednoczesnym zachowaniu wysokiego stopnia atraumatyczności. Krzyżowa perforacja zapobiega aspiracji i wrastaniu tkanek, czytnik głębokości umożliwia dokładną identyfikację położenia drenu. Wyrób z wyprofilowanymi i atraumatycznymi otworami drenującymi, atraumatycznym i miękkim zakończeniem oraz paskiem kontrastującym w RTG na całej długości, wolny od DEHP, przeznaczony do pooperacyjnego i niskociśnieniowego drenażu ran. Stosowany w celu odprowadzenie części płynnej z określonej części ciała pacjenta.Roz F-16/70cm pakowany prosto | Szt | 1200
12. | Dren Redona wykonany z medycznej odmiany PCV o optymalnym współczynniku twardości, zapewniającym drożność drenu przy jednoczesnym zachowaniu wysokiego stopnia atraumatyczności. Krzyżowa perforacja zapobiega aspiracji i wrastaniu tkanek, czytnik głębokości umożliwia dokładną identyfikację położenia drenu. Wyrób z wyprofilowanymi i atraumatycznymi otworami drenującymi, atraumatycznym i miękkim zakończeniem oraz paskiem kontrastującym w RTG na całej długości, wolny od DEHP, przeznaczony do pooperacyjnego i niskociśnieniowego drenażu ran. Stosowany w celu odprowadzenie części płynnej z określonej części ciała pacjenta.Roz F-18/70cm pakowany prosto | Szt | 200
13. | Dren wykonany z biokompatybilnego, transparentnego silikonu, z atraumatycznym i miękkim zakończeniem oraz z paskiem kontrastującym w promieniach RTG na całej długości. Dostępny w wersji z perforowanym ramieniem, łącznikiem large lock i workiem zbiorczym o pojemności 800 ml. Wyrób sterylizowany tlenkiem etylenu, przeznaczony do grawitacyjnego drenażu ran pooperacyjnych oraz drenażu dróg żółciowych Ch-14/450/180/ silikonowy | Szt | 20
14. | Dren wykonany z biokompatybilnego, transparentnego silikonu, z atraumatycznym i miękkim zakończeniem oraz z paskiem kontrastującym w promieniach RTG na całej długości. Dostępny w wersji z perforowanym ramieniem, łącznikiem large lock i workiem zbiorczym o pojemności 800 ml. Wyrób sterylizowany tlenkiem etylenu, przeznaczony do grawitacyjnego drenażu ran pooperacyjnych oraz drenażu dróg żółciowych Ch-12/450/180/ silikonowy | Szt | 30
15. | Dren wykonany z biokompatybilnego, transparentnego silikonu, z atraumatycznym i miękkim zakończeniem oraz z paskiem kontrastującym w promieniach RTG na całej długości. Dostępny w wersji z perforowanym ramieniem, łącznikiem large lock i workiem zbiorczym o pojemności 800 ml. Wyrób sterylizowany tlenkiem etylenu, przeznaczony do grawitacyjnego drenażu ran pooperacyjnych oraz drenażu dróg żółciowych Ch-16/450/180/ silikonowy | Szt | 30
16. | Dren wykonany z biokompatybilnego, transparentnego silikonu, z atraumatycznym i miękkim zakończeniem oraz z paskiem kontrastującym w promieniach RTG na całej długości. Dostępny w wersji z perforowanym ramieniem, łącznikiem large lock i workiem zbiorczym o pojemności 800 ml. Wyrób sterylizowany tlenkiem etylenu, przeznaczony do grawitacyjnego drenażu ran pooperacyjnych oraz drenażu dróg żółciowych Ch-18/450/180/ silikonowy | Szt | 10
17. | Dren wykonany z biokompatybilnego, transparentnego silikonu, z atraumatycznym i miękkim zakończeniem oraz z paskiem kontrastującym w promieniach RTG na całej długości. Dostępny w wersji z perforowanym ramieniem, łącznikiem large lock i workiem zbiorczym o pojemności 800 ml. Wyrób sterylizowany tlenkiem etylenu, przeznaczony do grawitacyjnego drenażu ran pooperacyjnych oraz drenażu dróg żółciowychCh-20/450/180/ silikonowy | Szt | 10
18. | Dren wykonany z biokompatybilnego, transparentnego silikonu, z atraumatycznym i miękkim zakończeniem oraz z paskiem kontrastującym w promieniach RTG na całej długości. Dostępny w wersji z perforowanym ramieniem, łącznikiem large lock i workiem zbiorczym o pojemności 800 ml. Wyrób sterylizowany tlenkiem etylenu, przeznaczony do grawitacyjnego drenażu ran pooperacyjnych oraz drenażu dróg żółciowych Ch-22/450/180/ silikonowy | Szt | 10
19. | Cewnik TORAX Ch-18 linia RTG wzdłuż całego cewnika | Szt | 10
20. | Cewnik TORAX Ch-20linia RTG wzdłuż całego cewnika | Szt | 10
21. | Cewnik TORAX Ch-24linia RTG wzdłuż całego cewnika | Szt | 10
22. | Cewnik TORAX Ch-26linia RTG wzdłuż całego cewnika | Szt | 10
23. | Jednorazowy cewnik wykonany z miękkiego i elastycznego lateksu, pokrytego warstwą silikonu, odpornego na załamania i skręcanie. Atraumatyczna, zaokrąglona końcówka ułatwia wprowadzanie cewnika do układu moczowego. Przezroczysty dren umożliwia kontrolę wzrokową. Wyrób wyposażony w trzy boczne otwory końcowe naprzemianległe o łagodnie wypukłych krawędziach. Produkt sterylizowany tlenkiem etylenu, nie zawiera ftalanów, przeznaczony do zabezpieczenia prawidłowego odprowadzenia moczu u chorych po zabiegach operacyjnych.Cewnik urologiczny PEZZERA nr 32. | Szt | 10
24. | Jednorazowy cewnik wykonany z miękkiego i elastycznego lateksu, pokrytego warstwą silikonu, odpornego na załamania i skręcanie. Atraumatyczna, zaokrąglona końcówka ułatwia wprowadzanie cewnika do układu moczowego. Przezroczysty dren umożliwia kontrolę wzrokową. Wyrób wyposażony w trzy boczne otwory końcowe naprzemianległe o łagodnie wypukłych krawędziach. Produkt sterylizowany tlenkiem etylenu, nie zawiera ftalanów, przeznaczony do zabezpieczenia prawidłowego odprowadzenia moczu u chorych po zabiegach operacyjnych.Cewnik urologiczny PEZZERA nr36 | Szt | 5
25. | Jednorazowy cewnik wykonany z miękkiego i elastycznego lateksu, pokrytego warstwą silikonu, odpornego na załamania i skręcanie. Atraumatyczna, zaokrąglona końcówka ułatwia wprowadzanie cewnika do układu moczowego. Przezroczysty dren umożliwia kontrolę wzrokową. Wyrób wyposażony w trzy boczne otwory końcowe naprzemianległe o łagodnie wypukłych krawędziach. Produkt sterylizowany tlenkiem etylenu, nie zawiera ftalanów, przeznaczony do zabezpieczenia prawidłowego odprowadzenia moczu u chorych po zabiegach operacyjnych.Cewnik urologiczny PEZZERA nr28 | Szt | 5
26. | Jednorazowy cewnik wykonany z miękkiego i elastycznego lateksu, pokrytego warstwą silikonu, odpornego na załamania i skręcanie. Atraumatyczna, zaokrąglona końcówka ułatwia wprowadzanie cewnika do układu moczowego. Przezroczysty dren umożliwia kontrolę wzrokową. Wyrób wyposażony w trzy boczne otwory końcowe naprzemianległe o łagodnie wypukłych krawędziach. Produkt sterylizowany tlenkiem etylenu, nie zawiera ftalanów, przeznaczony do zabezpieczenia prawidłowego odprowadzenia moczu u chorych po zabiegach operacyjnych.Cewnik urologiczny PEZZERA nr30 | Szt | 5
27. | Zgłębnik do tamowania krwotoków z jamy nosowej TYP I A (90 mm) L (lewy) | szt | 10
28. | Zgłębnik do tamowania krwotoków z jamy nosowej TYP I A (90 mm) P (prawy) | szt | 10
29. | Zgłębnik do tamowania krwotoków z jamy nosowej TYP I C (80 mm) L (lewy) | szt | 5
30. | Zgłębnik do tamowania krwotoków z jamy nosowej TYP I C (80 mm) P (prawy) | szt | 5
31. | Zgłębnik żołądkowy Ch-12/150cm z zatyczką i łacznikiem redukcyjnym Luer | Szt | 10
32. | Zgłębnik żołądkowy Ch-14/150cm z zatyczkąi łacznikiem redukcyjnym Luer | Szt | 200
33. | Zgłębnik żołądkowy Ch-14/75cm z zatyczkąi łacznikiem redukcyjnym Luer | Szt | 150
34. | Zgłębnik żołądkowy Ch-16/150cm z zatyczkąi łacznikiem redukcyjnym Luer | Szt | 50
35. | Zgłębnik żołądkowy Ch-16/75cm z zatyczką | Szt | 250
36. | Zgłębnik żołądkowy ch-18/150cm z zatyczkąi łacznikiem redukcyjnym Luer | Szt | 100
37. | Zgłębnik żołądkowy ch-18/75cm z zatyczką | Szt | 250
38. | Zgłębnik żołądkowy Ch-20/150cm z zatyczkąi łacznikiem redukcyjnym Luer | Szt | 120
39. | Zgłębnik żołądkowy Ch-22/150cm z zatyczkąi łacznikiem redukcyjnym Luer | Szt | 30
40. | Zgłębnik żołądkowy Ch-24/150cm z zatyczką | Szt | 20
41. | Zgłębnik żołądkowy Ch-26/150cm z zatyczką | Szt | 20
42. | Zgłębnik żołądkowy Ch-28/150cm z zatyczką | Szt | 8
43. | Zgłębnik żołądkowy Ch-32/150cm z zatyczką | Szt | 8
44. | Cewnik do odsysania g.d.oddechowych CH-4 dla noworodków dł.30~40cm | Szt | 30
45. | Cewnik ze zmrożoną powierzchnią, wykonany z miękkiego i elastycznego PCV, charakteryzującego się odpornością na załamania i skręcanie. Produkt z atraumatyczną, lekko zaokrągloną, specjalną końcówką oraz dwoma bocznymi otworami końcowymi o łagodnie wyoblonych krawędziach, ułożonymi naprzemiennie. Wyrób sterylny, sterylizowany tlenkiem etylenu, wolny od ftalanów i lateksu, przeznaczony do odsysania wydzieliny z górnych dróg oddechowych. Kodowanie kolorystyczne zgodnie z normą techniczną. CH-6/40cm. | Szt | 1200
46. | Cewnik ze zmrożoną powierzchnią, wykonany z miękkiego i elastycznego PCV, charakteryzującego się odpornością na załamania i skręcanie. Produkt z atraumatyczną, lekko zaokrągloną, specjalną końcówką oraz dwoma bocznymi otworami końcowymi o łagodnie wyoblonych krawędziach, ułożonymi naprzemiennie. Wyrób sterylny, sterylizowany tlenkiem etylenu, wolny od ftalanów i lateksu, przeznaczony do odsysania wydzieliny z górnych dróg oddechowych. Kodowanie kolorystyczne zgodnie z normą techniczną. CH-6/60cm | Szt | 700
47. | Cewnik ze zmrożoną powierzchnią, wykonany z miękkiego i elastycznego PCV, charakteryzującego się odpornością na załamania i skręcanie. Produkt z atraumatyczną, lekko zaokrągloną, specjalną końcówką oraz dwoma bocznymi otworami końcowymi o łagodnie wyoblonych krawędziach, ułożonymi naprzemiennie. Wyrób sterylny, sterylizowany tlenkiem etylenu, wolny od ftalanów i lateksu, przeznaczony do odsysania wydzieliny z górnych dróg oddechowych. Kodowanie kolorystyczne zgodnie z normą techniczną. CH-8/40cm | Szt | 1200
48. | Cewnik ze zmrożoną powierzchnią, wykonany z miękkiego i elastycznego PCV, charakteryzującego się odpornością na załamania i skręcanie. Produkt z atraumatyczną, lekko zaokrągloną, specjalną końcówką oraz dwoma bocznymi otworami końcowymi o łagodnie wyoblonych krawędziach, ułożonymi naprzemiennie. Wyrób sterylny, sterylizowany tlenkiem etylenu, wolny od ftalanów i lateksu, przeznaczony do odsysania wydzieliny z górnych dróg oddechowych. Kodowanie kolorystyczne zgodnie z normą techniczną CH-10/40cm | Szt | 400
49. | Cewnik ze zmrożoną powierzchnią, wykonany z miękkiego i elastycznego PCV, charakteryzującego się odpornością na załamania i skręcanie. Zmrożona powierzchnia zapobiega przyklejaniu się cewnika do ścianek rurki intubacyjnej. Produkt z atraumatyczną, lekko zaokrągloną, specjalną końcówką oraz dwoma bocznymi otworami końcowymi o łagodnie wyoblonych krawędziach, ułożonymi naprzemiennie. Wyrób sterylny, sterylizowany tlenkiem etylenu, przeznaczony do udrażniania oraz toalety górnych dróg oddechowych zalegającej wydzieliny z górnych dróg oddechowych. Kodowanie kolorystyczne oznaczenie rozmiaru na łączniku CH-12/50cm | Szt | 300
50. | Cewnik ze zmrożoną powierzchnią, wykonany z miękkiego i elastycznego PCV, charakteryzującego się odpornością na załamania i skręcanie. Produkt z atraumatyczną, lekko zaokrągloną, specjalną końcówką oraz dwoma bocznymi otworami końcowymi o łagodnie wyoblonych krawędziach, ułożonymi naprzemiennie. Wyrób sterylny, sterylizowany tlenkiem etylenu, wolny od ftalanów i lateksu, przeznaczony do odsysania wydzieliny z górnych dróg oddechowych. Kodowanie kolorystyczne zgodnie z normą techniczną. CH-14/60cm | Szt | 90000
51. | Cewnik ze zmrożoną powierzchnią, wykonany z miękkiego i elastycznego PCV, charakteryzującego się odpornością na załamania i skręcanie. Produkt z atraumatyczną, lekko zaokrągloną, specjalną końcówką oraz dwoma bocznymi otworami końcowymi o łagodnie wyoblonych krawędziach, ułożonymi naprzemiennie. Wyrób sterylny, sterylizowany tlenkiem etylenu, wolny od ftalanów i lateksu, przeznaczony do odsysania wydzieliny z górnych dróg oddechowych. Kodowanie kolorystyczne zgodnie z normą techniczną. CH-16/60cm | Szt | 20000
52. | Cewnik ze zmrożoną powierzchnią, wykonany z miękkiego i elastycznego PCV, charakteryzującego się odpornością na załamania i skręcanie. Produkt z atraumatyczną, lekko zaokrągloną, specjalną końcówką oraz dwoma bocznymi otworami końcowymi o łagodnie wyoblonych krawędziach, ułożonymi naprzemiennie. Wyrób sterylny, sterylizowany tlenkiem etylenu, wolny od ftalanów i lateksu, przeznaczony do odsysania wydzieliny z górnych dróg oddechowych. Kodowanie kolorystyczne zgodnie z normą techniczną. CH-18/60cm | Szt | 6000
53. | Cewnik ze zmrożoną powierzchnią, wykonany z miękkiego i elastycznego PCV, charakteryzującego się odpornością na załamania i skręcanie. Produkt z atraumatyczną, lekko zaokrągloną, specjalną końcówką oraz dwoma bocznymi otworami końcowymi o łagodnie wyoblonych krawędziach, ułożonymi naprzemiennie. Wyrób sterylny, sterylizowany tlenkiem etylenu, wolny od ftalanów i lateksu, przeznaczony do odsysania wydzieliny z górnych dróg oddechowych. Kodowanie kolorystyczne zgodnie z normą techniczną. CH-20/60cm | Szt | 250
54. | Cewnik ze zmrożoną powierzchnią, wykonany z miękkiego i elastycznego PCV, charakteryzującego się odpornością na załamania i skręcanie. Produkt z atraumatyczną, lekko zaokrągloną, specjalną końcówką oraz dwoma bocznymi otworami końcowymi o łagodnie wyoblonych krawędziach, ułożonymi naprzemiennie. Wyrób sterylny, sterylizowany tlenkiem etylenu, wolny od ftalanów i lateksu, przeznaczony do odsysania wydzieliny z górnych dróg oddechowych. Kodowanie kolorystyczne zgodnie z normą techniczną. CH-22/60cm | Szt | 30
55. | Cewnik ze zmrożoną powierzchnią, wykonany z miękkiego i elastycznego PCV, charakteryzującego się odpornością na załamania i skręcanie. Produkt z atraumatyczną, lekko zaokrągloną, specjalną końcówką oraz dwoma bocznymi otworami końcowymi o łagodnie wyoblonych krawędziach, ułożonymi naprzemiennie. Wyrób sterylny, sterylizowany tlenkiem etylenu, wolny od ftalanów i lateksu, przeznaczony do odsysania wydzieliny z górnych dróg oddechowych. Kodowanie kolorystyczne zgodnie z normą techniczną CH-24/60cm | Szt | 30
56. | Cewnik do podawania tlenu przez nos/wąsy/ dla noworodka 2,0 150 cm | Szt | 50
57. | Cewnik do podawania tlenu przez nos/wąsy/ dla dorosłych 200 cm | Szt | 2400
58. | Cewnik do podawania tlenu przez nos/wąsy/ dla dorosłych 300 cm | Szt | 6000
59. | Dren wykonany z miękkiego i elastycznego PVC, zawiera 2 otwory boczne naprzemianległe zapobiegające aspiracji i wrastaniu tkanek. Wykonany z aluminium trokar ułatwia wprowadzenie cewnika. Wyrób z linią RTG, z uniwersalnym łącznikiem, nie zawiera lateksu i ftalanów, sterylny, przeznaczony do zamkniętego drenażu międzyżebrowego oraz do odprowadzania powietrza i płynów z jamy opłucnej. roz.28F | Szt | 30
60. | Dren wykonany z miękkiego i elastycznego PVC, zawiera 2 otwory boczne naprzemianległe zapobiegające aspiracji i wrastaniu tkanek. Wykonany z aluminium trokar ułatwia wprowadzenie cewnika. Wyrób z linią RTG, z uniwersalnym łącznikiem, nie zawiera lateksu i ftalanów, sterylny, przeznaczony do zamkniętego drenażu międzyżebrowego oraz do odprowadzania powietrza i płynów z jamy opłucnej.roz.24F | Szt | 30
61. | Dren wykonany z miękkiego i elastycznego PVC, zawiera 2 otwory boczne naprzemianległe zapobiegające aspiracji i wrastaniu tkanek. Wykonany z aluminium trokar ułatwia wprowadzenie cewnika. Wyrób z linią RTG, z uniwersalnym łącznikiem, nie zawiera lateksu i ftalanów, sterylny, przeznaczony do zamkniętego drenażu międzyżebrowego oraz do odprowadzania powietrza i płynów z jamy opłucnej.roz.32F | Szt | 20
|  |  |  | xxxxxxx | xxxxxxxxxx |  | xxxxxxxx
………………………………………………………………. |  |  |  |  | ………………………………………………………………………………..
data |  |  |  |  | podpis osoby upoważnionej

## 68
MCM/WSM/ZP/2025
PAKIET NR 68
Lp. | przedmiot zamówienia | j.m. | ilość | cena jedn. Netto | cena jedn. Brutto | wartość netto | VAT | wartość brutto | nazwa producenta/ katalogowa/ kod produktu
| Kaniula wykonana z biokompatybilnego poliuretanu (do oferty należy załączyć badania kliniczne potwierdzające biokompatybilność) z samodomykającym się korkiem portu bocznego, z zastawką antyzwrotną zapobiegającą zwrotnemu wypływowi krwi w momencie wkłucia, minimum pięć wtopionych na całej długości kaniuli pasków rtg. Pakowana w sztywne opakowanie typu Tyvec zabezpieczające przed utrata jałowości. W rozmiarach: 0,9 x 25 mm o przepływie 42 ml/min 1,1 x 32 mm o przepływie 67 ml/min 1,3 x 32 mm o przepływie 103 ml/min 1,3 x 45 mm o przepływie 103 ml/min 1,5 x 45 mm o przepływie 133 ml/min 1,8 x 45 mm o przepływie 236 ml/min 2,0 x 45 mm o przepływie 270 ml/min lub Kaniule dożylne wykonane z poliuretanu, posiadające badania laboratoryjne potwierdzające biokompatybilność, z minimum 4 paskami kontrastującymi w RTG ,z zaworem portu górnego, z filtrem hydrofobowym, posiadające korki z trzpieniem poniżej krawędzi korka. Nazwa producenta bezpośrednio na kaniuli , sterylizowane EO. Rozmiary: 24G 0,7x19mm przepływ 22ml/min 22G 0,9x25mm przepływ 36ml/min 20G 1,1x33mm przepływ 61ml/min 20G 1,1x25mm przepływ 65ml/min 18G 1,3x45mm przepływ 96ml/min 18G 1,3x33mm przepływ 103ml/min 17G 1,5x45mm przepływ 128ml/min 16G 1,7x50mm przepływ 196ml/min 14G 2,2x50mm przepływ 343ml/min | szt. | 14000
| Kaniula wykonana z biokompatybilnego poliuretanu (do oferty należy załączyć badania kliniczne potwierdzające biokompatybilność) z samodomykającym się korkiem portu bocznego, z zastawką antyzwrotną zapobiegającą zwrotnemu wypływowi krwi w momencie wkłucia, wyposażona w automatyczny zatrzask o konstrukcji zabezpieczającej igłę przed zakłuciem oraz z zabezpieczeniem w postaci kapilar zapobiegających rozpryskiwaniu się krwi, minimum pięć wtopionych na całej długości kaniuli pasków rtg. Pakowana w sztywne opakowanie typu Tyvec zabezpieczające przed utrata jałowości. W rozmiarach: 0,9 x 25 mm o przepływie 42 ml/min 1,1 x 32 mm o przepływie 67 ml/min 1,3 x 32 mm o przepływie 103 ml/min lub Kaniule dożylne bezpieczne wykonane z poliuretanu, z minimum 4 paskami kontrastującymi w RTG ,z zaworem portu górnego, z filtrem hydrofobowym, posiadające korki z trzpieniem poniżej krawędzi korka, posiadające automatyczne zabezpieczenie końca igły w postaci metalowego zatrzasku aktywowanego po wyjęciu igły z cewnika. Nazwa producenta bezpośrednio na kaniuli , sterylizowane EO. Rozmiary: 24G 0,7x19mm przepływ 22ml/min 22G 0,9x25mm przepływ 36ml/min 20G 1,1x33mm przepływ 61ml/min 20G 1,1x25mm przepływ 65ml/min 18G 1,3x45mm przepływ 96ml/min 18G 1,3x33mm przepływ 103ml/min 17G 1,5x45mm przepływ 128ml/min 16G 1,7x50mm przepływ 196ml/min | szt. | 20000 | 3.5 | 3.78 | 70000 | 0.28 | 75600
| Koreczek do venflonów kompatybilne z kaniuami poz 1 , 2 trzpień zamykający światło kaniuli, położony poniżej własnej krawędzi ,sterylne, indywidualnie pakowane, w opakowania typu folia/papier z oznaczeniem min. daty ważności | szt. | 45000
|  |  |  | xxxxx | xxxxxx |  | xxxxx
………………………………………………………………. |  |  |  |  | ………………………………………………………………………………..
data |  |  |  |  | podpis osoby upoważnionej

## 69
MCM/WSM/ZP/2025
PAKIET NR 69
Igły biopsyjne
Lp. | przedmiot zamówienia | j.m. | ilość | cena jedn. Netto | cena jedn. Brutto | wartość netto | VAT | wartość brutto | nazwa producenta/ katalogowa/ kod produktu
1 | Automatyczne urządzenie do biopsji tkanek miękkich. Konstrukcja ułatwiająca napinanie i strzelanie, reprezentuje najnowocześniejszy wśród jednorazowych automatycznych urządzeń do biopsji pozwalający na obsługę jedną ręką.Igła jest wykonana ze stali nierdzewnej, w całości widoczna w USG. Oznaczenie kolorystyczne w celu łatwiejszego określenia rozmiaru igły (grubości). Produkt sterylny | op. | 50
|  |  |  | xxxxxxxxx | xxxxxxxxxx |  | xxxxxx | xxxxxxx
………………………………………………………………. |  |  |  |  | ………………………………………………………………………………..
data |  |  |  |  | podpis osoby upoważnionej

## 70
MCM/WSM/ZP/2025
PAKIET NR 70
Higiena pacjenta
Lp. | przedmiot zamówienia | j.m. | ilość | cena jedn. Netto | cena jedn. Brutto | wartość netto | VAT | wartość brutto | nazwa producenta/ katalogowa/ kod produktu
1. | Dwuwarstwowa, jednorazowa myjka do mycia ciała w formie półokrągłej rękawicy. Nasączona jednostronnie środkami myjącymi o nautralnym PH 5,5, wykonana z jednej strony (części myjącej) z poliestru, z drugiej strony z włókniny. Obie warstwy myjki nie podfoliowane. Rozmiar 14 cm x 20 cm, gramatura 90g/m2. Produkowana zgodnie z wymaganiami ISO 22716:2007 oraz ISO 9001:2008 (certyfikaty dołączone do oferty).Opakowanie jednostkowe a'10 sztuk z nadrukowanym składem. Produkt pozbawiony latexu. Termin wa¿noœci: 5 lat od daty produkcji, wyrób należy zużyć do 12 m-cy po otwarciu opakowania | Op (10 szt ) | 400
2. | Jednorazowe ściereczki do osuszania ciała wykonane w 100% z celulozy, rozmiar 30cm x 40cm, gramatura 60g/m2, gruboœæ 0.95mm, opakowanie a'50 sztuk zgrzewane w folię z nadrukowanym rozmiarem. Produkt pozbawiony latexu. | Op (50 szt ) | 200
3. | Chusteczki nawilżane dla dzieci do stosowania od pierwszego dnia życia do oczyszczania i pielęgnacji delikatnej skóry noworodków, niemowląt oraz dzieci. W składzie zawarte alatoina i pentanol łagodzą podrażnienia, zawierają naturalne pH, pozostawiają skórę miękką, nie zawierają barwników oraz alkoholu, opakowanie z praktycznym zamknięciem, 80 sztuk w opakowaniu, rozmiar pojedynczej chusteczki 15 x 20 cm. | Op (80 szt ) | 160
4. | Jednorazowe mokre chusteczki do oczyszczania i pielęgnacji ciała osoby dorosłej bez użycia wody i dodatkowych produktów myjących. Wykonane z włókniny Spunlace 60 g/m2, rozmiar pojedynczej chusteczki 20x30 cm. W składzie zawierają substancję nawilżającą - glicerynę oraz aloes. Możliwość podgrzania w mikrofalówce. Laminowane opakowanie z folią zamykającą zamykającą, która chroni chusteczki przed wyschnięciem. 1 op. x 8 szt. | Op (8 szt ) | 400
5. | Gotowa do użycia, jednorazowa gąbka nasączona 30 ml substancją myjacą oraz nawilżajcą, nie zawierającą mydła. Rozmiar 12cm x 7,5 cm x 2,3 cm, wykonana z poliuretanu, nie zawiera latexu. Zbalansowana formuła pH substancji myjącej zawiera wyciągi z roślin, nie wymaga spłukiwania i może być używana do całego ciała oraz okolic intymnych. Pakowana pojedynczo. Opakowanie blistrowe z systemem łatwego rozdzieralnego otwarcia. Zarejestrowana jako wyrób medyczny. | op | 600
6. | Gotowa do użycia, jednorazowa gąbka zaimpregnowana 25ml antyseptycznym roztworem czyszczącym glikonianu chlorheksydyny 2% o formule bez spłukiwania (nie zawiera mydła). Stosowana do antyseptycznego mycia ciała i czyszczenia skóry bez użycia wody. Rozmiar 12cm x 7,5cm x 2,3 cm, wykonana z poliuretanu. Wyrób nie zawiera latexu.Pakowana pojedynczo. Opakowanie blistrowe z systemem łatwego rozdzieralnego otwarcia. Zarejestrowana jako wyrób medyczny. | op | 500
7. | Gotowa do użycia, jednorazowa gąbka nasączona 25ml antyseptycznym, myjącym roztworem glukonianu chlorcheksydyny o stężeniu wagowym 4 % (nie zawierająca mydła). Rozmiar 12cm x 7,5 cm x 2,3 cm, wykonana z poliuretanu. Stosowana do antyseptycznego mycia ciała i oczyszczania skóry, wymaga spłukiwania. Pakowana pojedynczo Opakowanie blistrowe z systemem łatwego rozdzieralnego otwarcia. Wyrób nie zawiera latexu. Zarejestrowana jako wyrób medyczny. | op | 3000
8. | Oczyszczajaca, nie zawierajaca mydła pianka oczyszczajaca do skóry dla pacjentów z nietrzymaniem moczu oraz kału, posiadająca właściwości antybakteryjne, oczyszczajace oraz ochronne dla skóry. Pojemność 400ml z polem do opisu danych pacjenta. Na opakowaniu wskazówki dotyczące stosowania w języku polskim. Posiadająca udowodnione i opublikowane badania potwierdzające skutecznośc antybakteryjną. Zawierająca w składzie m.in. triklosan oraz dimetikon. Zarejestrowana jako wyrób medyczny. | Op 400 ml | 600
9. | Jednorazowy czepek do bezwodnego mycia głowy i oczyszczania włosów bez użycia wody. Wykonany z wiskozy, poliestru i polietylenu, rozmiar uniwersalny. Nie zawiera lateksu. Zawierający substancję, która zapobiega elektryzowaniu się włosów. Możliwość podgrzania w mikrofalówce. Laminowane opakowanie typu flow wrap. Zapachowy, zapakowany pojedynczo. | szt | 500
10. | Szczotka do pielęgnacji jamy ustnej z możliwością odsysania | Szt | 800
11. | Gąbka do pielęgnacji jamy ustnej | Szt | 2000
|  | RAZEM: |  | X | X |  | X
………………………………………………………………. |  |  |  |  | ………………………………………………………………………………..
data |  |  |  |  | podpis osoby upoważnionej

## 71
MCM/WSM/ZP/2022 |  | FORMULARZ CENOWY | [5 empty] | Załącznik Nr 2 do SIWZ
Pakiet 71
RĘKAWICE SPECJALISTYCZNE
Lp | przedmiot zamówienia | j.m | ilość | cena jednostk. netto | cena jednostk. brutto | wartość netto | VAT % | wartość brutto | nazwa producenta/ katalogowa/ kod produktu
1. | Rękawice chirurgiczne lateksowe bezpudrowe z syntetyczną powłoką polimerową, powierzchnia zewnętrzna delikatnie teksturowana, mankiet rolowany. Zgodne z normą EN 455-1,2,3,4. Średnia grubość na palcu 0,22 mm, na dłoni 0,19 mm, na mankiecie 0,17 mm; AQL maks. 0,65, długość rękawicy min. 289 mm, sterylizowane radiacyjnie. Siła zrywania (przed i po starzeniu) min. 16 N. Poziom protein alergennych poniżej poziomu wykrywalności wg. metody FitKit (badania niezależnego laboratorium wg. ASTM D7427-16, z podaną nazwą rękawic, których ono dotyczy). Wyrób medyczny klasy IIa i Środek ochrony indywidualnej kategorii III, typ B wg EN ISO 374-1. Odporne na przenikanie co najmniej 3 substancji na poziomie 6, w stężeniach wymienionych w normie EN ISO 374-1. Odporne na przenikanie min. 7 substancji chemicznych z czasem przenikania >480 min zgodne z EN 16523-1 i/lub EN ISO 374-1 (raport wystawiony przez jednostkę notyfikowaną). Odporne na przenikanie min. 16 cytostatyków z czasem przenikania >240min., zgodnie z ASTM D 6978 (raport wystawiony przez niezależne laboratorium). Wolne od chemicznych akceleratorów: ZDBC, MBT, ZMBT, DPG. Produkowane zgodnie z ISO 13485 potwierdzone certyfikatami jednostki notyfikowanej. Opakowanie zewnętrzne, hermetyczne foliowe z listkiem do otwierania i kodem kreskowym, wewnętrzne papierowe z opisem i kodem kreskowym. Na rękawicy fabrycznie nadrukowany min. nazwa rękawicy, rozmiar oraz oznaczenie lewa/prawa (L i R). Opakowanie 50 par. Rozmiary 5,5-9,0. | par | 9000 |  |  |  | 8%
2. | Rękawice chirurgiczne, półsyntetyczne: lateksowo-nitrylowe, bezpudrowe, warstwa wew. 100% nitryl, wewnątrz dodatkowo silikonowane, pokryte przeciwdrobnoustrojowym CPC. Średnia grubość: na palcu 0,25 mm, długość min. 280-295 mm (w zależności od rozmiaru), średnia siła zrywania przed starzeniem min. 20 N; AQL 0,65, sterylizowane radiacyjnie, anatomiczne, jasnobrązowe. Mankiet rolowany z widocznymi podłużnymi i poprzecznymi wzmocnieniami, opakowanie zewnętrzne hermetyczne foliowe podciśnieniowe z dodatkowymi tłoczeniami w listkach ułatwiającymi otwieranie. Wyrób medyczny klasy IIa i Środek ochrony indywidualnej kategorii III, typ B wg EN ISO 374-1. Odporne na przenikanie co najmniej 3 substancje na poziomie 6, w stężeniach wymienionych w normie EN ISO 374-1. Odporne na przenikalność wirusów zgodnie z EN ISO 374-5. Odporne na przenikanie min. 25 substancji chemicznych zgodnie z ASTM F 739 lub EN 16523-1 oraz na przenikanie min. 13 cytostatyków zgodnie z ASTM D6978 (raporty z wynikami badań). Produkowane zgodnie z ISO 13485, ISO 14001, ISO 45001 potwierdzone certyfikatami jednostki notyfikowanej. Na rękawicy fabrycznie nadrukowany min. nazwa rękawicy, rozmiar oraz oznaczenie lewa/prawa (L i R). Opakowanie 50par. Rozmiary 5,5-9,0. | par | 29000 |  |  |  | 8%
3. | Rękawice chirurgiczne, syntetyczne neoprenowe, bezpudrowe z syntetyczną wielowarstwową powłoką polimerową „E-Z glide” z poliakrylanem i surfaktantem, powierzchnia zewnętrzna antypoślizgowa. Średnia grubość: na palcu 0,19 mm, dłoń 0,16 mm, na mankiecie 0,14 mm, AQL 0,65, sterylizowane radiacyjnie, anatomiczne, jasnobrązowe, długość min. 290 mm. Mankiet rolowany z taśmą adhezyjną, opakowanie zewnętrzne hermetyczne foliowe podciśnieniowe z dodatkowymi tłoczeniami w listkach ułatwiającymi otwieranie. Wyrób medyczny klasy IIa i Środek ochrony indywidualnej kategorii III, typ A wg EN ISO 374-1. Badania na przenikalność min. 15 substancji chemicznych wg EN 16523-1 w tym co najmniej 5 używanych w środkach dezynfekcyjnych tj. min. przyspieszony tlenek wodoru, 70% IPA, powidon jodu, kwas nadoctowy, podchloryn sodowy oraz min. 24 leków cytostatycznych wg ASTM D 6978 (załączyć raport z wynikami badań). Produkowane zgodnie z ISO 13485, ISO 9001 i ISO 14001 potwierdzone certyfikatami jednostki notyfikowanej. Na rękawicy fabrycznie nadrukowany min. rozmiar rękawicy oraz oznaczenie L i R. Opakowanie 50 par. Rozmiary 5,5-9,0. | par | 1000 |  |  |  | 8%
4. | Rękawice chirurgiczne, poliizoprenowe bezpudrowe z wewnętrzną warstwą polimerową o strukturze sieci, powierzchnia zewnętrzna mikroteksturowana, Modulus 50% max.0,5N/mm2. Średnia grubość na palcu max. 0,27 mm, na dłoni 0,21 mm, na mankiecie 0,21 mm, AQL max. 0,65, sterylizowane radiacyjnie, anatomiczne z poszerzoną częścią grzbietową dłoni, mankiet rolowany, opakowanie zewnętrzne hermetyczne foliowe z wycięciem w listku ułatwiającym otwieranie, długość min. 270-285 mm w zależności od rozmiaru, badania na przenikalność dla wirusów zgodnie z ASTM F 1671 oraz EN ISO 374-5. Wygodne i elastyczne, modulus 500% < 2,5 N. Certyfikat Zgodności Jednostki Notyfikowanej dla środka ochrony indywidualnej kategorii III, typ B wg EN ISO 374-1. Odporne na przenikanie co najmniej 4 substancji na poziomie 6, w stężeniach wymienionych w normie EN ISO 374-1. Badania na przenikalność min. 25 cytostatyków zgodnie z ASTM D6978 oraz (raporty z wynikami badań) oraz badania na przenikalność min. 20 substancji chemicznych zgodnie z EN 16523-1. Produkowane w zakładach posiadających wdrożone i certyfikowane systemy zarządzania jakości ISO 13485, ISO 9001, ISO 14001 i ISO 45001. Na rękawicy fabrycznie nadrukowany min. rozmiar rękawicy oraz oznaczenie L i R. Opakowanie 50 par. Rozmiary 5,5-9,0. | par | 400 |  |  |  | 8%
5. | Rękawice chirurgiczne, poliizoprenowe bezpudrowe, Modulus 50% max.0,5N/mm2, produkowane bez użycia akceleratorów z wewnętrzną warstwą polimerową o strukturze sieci, raport laboratorium niezależnego potwierdzający brak podrażnień i uczuleń, powierzchnia zewnętrzna mikroteksturowana. Średnia grubość na palcu max. 0,27 mm, AQL max. 0,65, sterylizowane radiacyjnie, anatomiczne z poszerzoną częścią grzbietową dłoni, mankiet rolowany, opakowanie zewnętrzne hermetyczne foliowe z wycięciem w listku ułatwiającym otwieranie, długość min. 270-285 mm w zależności od rozmiaru, badania na przenikalność dla wirusów zgodnie z ASTM F 1671 oraz EN ISO 374-5. Wyrób medyczny klasy IIa i Środek ochrony indywidualnej kategorii III, typ B wg EN ISO 374-1. Odporne na przenikanie co najmniej 4 substancji na poziomie 6, w stężeniach wymienionych w normie EN ISO 374-1Badania na przenikalność min. 14 cytostatyków zgodnie z ASTM D6978 oraz (raporty z wynikami badań) oraz badania na przenikalność min. 25 substancji chemicznych zgodnie z EN-374-3 oraz EN 16523-1 (raport z wynikami badań). Produkowane w zakładach posiadających wdrożone i certyfikowane systemy zarządzania jakości ISO 13485, ISO 9001, ISO 14001 i ISO 45001. Na rękawicy fabrycznie nadrukowany min. rozmiar rękawicy oraz oznaczenie L i R. Opakowanie 40 par. Rozmiary 5,5-9,0 | par | 400 |  |  |  | 8%
|  | xxxx | xxxxxx | xxxxxx | xxxxxx |  | xxxxx

## 72
MCM/WSM/ZP/2022 |  | FORMULARZ CENOWY | [5 empty] | Załącznik Nr 2 do SIWZ
PAKIET NR 72
SYSTEMY ZAMKNIĘTE
Lp. | przedmiot zamówienia | j.m. | ilość | cena jedn. netto | cena jedn. brutto | wartość netto | VAT | wartość brutto | nazwa producenta/ katalogowa/ kod produktu
1. | Zamknięty system do odsysania z rurki intubacyjnej rozmiary CH12/14/16, długość 56 cm .Do rurki tracheotomijnej rozmiary CH12/14/16, długość 36 cm. Możliwość stosowania przez 72 godziny. System posiadający zintegrowany podwójnie obrotowy łącznik o kącie 90 stopni do podłączenia rurki i respiratora; zamykany, obrotowy port do przepłukiwania cewnika o długości min. 5 cm, zamykany port do podawania leków wziewnych (MDI), komora pozwalająca na obserwację wydzieliny pacjenta, aktywacja podciśnienia za pomocą przycisku znakowanego kolorystycznie adekwatnie do rozmiaru wg standardu ISO, blokada przycisku aktywacji podciśnienia poprzez jego obrót o 90 stopni, przekręcana zastawka na wysokości portu do przepłukiwania, automatycznie uszczelniająca cewnik po usunięciu go z rurki. System stanowiący integralną całość, nierozłączalny, wszystkie elementy systemu sterylne. Cewnik zakończony atraumatycznie (zaokrąglona końcówka bez żadnych ostrych krawędzi oraz ścięć), z dwoma otworami po przeciwległych stronach, zakończony obwódką w kolorze czarnym pozwalającym na jego wizualizację podczas przepłukiwania, oznaczenie rozmiaru cewnika bezpośrednio na dystalnym końcu cewnika, cewnik z widocznymi oznaczeniami głębokości skalowanymi co 1 cm. System gotowy do użycia bezpośrednio po wyjęciu z opakowania, bez potrzeby dodatkowego montażu akcesoriów. | szt | 150
2. | Zamknięty system do odsysania z rurki intubacyjnej CH10/12/14/16, długość 59 cm; CH14/16 długość 65 cm oraz rurki tracheostomijnej CH12/14/16, długość 39 cm; Właściwości ogólne: możliwość stosowania przez min. 168 godz. (potwierdzona dokumentem od producenta). Zintegrowany/wbudowany podwójnie obrotowy łącznik o kącie 90 stopni, zintegrowany/zbudowany port do bronchoskopii o kącie 45/135 stopni; zamykany, obrotowy port do przepłukiwania cewnika o długości min. 5 cm, zamykany port do podawania leków wziewnych (MDI) zintegrowany bezpośrednio w części łącznika podłączanej do rurki pacjenta, komora pozwalająca na obserwację wydzieliny pacjenta, zabezpieczenie łącznika podciśnienia w postaci kapturka, zamocowane do zestawu w sposób zapobiegający zgubieniu, aktywacja podciśnienia za pomocą przycisku ściskanego wnętrzem dłoni,blokada przycisku aktywacji podciśnienia poprzez jego obrót o 90 stopni, uniemożliwiająca przypadkową aktywację odsysania, okrągła, wstępna zastawka poniżej otworu do przepłukiwania; przekręcana zastawka na wysokości portu do przepłukiwania oddzielająca cewnik od pacjenta po usunięciu go z rurki, zapewniająca szczelność zestawu; system stanowiący integralną całość, nierozłączalny, wszystkie elementy systemu sterylne, wolne od DEHP. Cewnik: stosowany do 168h, bez konieczności wymiany po każdorazowej procedurze odsysania, zakończony atraumatycznie (zaokrąglona końcówka bez żadnych ostrych krawędzi oraz ścięć), z dwoma otworami po przeciwległych stronach, zakończony obwódką w kolorze czarnym pozwalającym na jego wizualizację podczas przepłukiwania, oznaczenie rozmiaru cewnika bezpośrednio na dystalnym końcu cewnika, cewnik z widocznymi oznaczeniami głębokości insercji skalowanymi co 1 cm. System gotowy do użycia bezpośrednio po wyjęciu z opakowania, bez potrzeby dodatkowego montażu akcesoriów. | szt | 150
3. | Dreny do zamkniętych systemów do odsysania. Sterylny, kompletny zestaw drenów przeznaczony do stosowania z zamkniętymi systemami do odsysania oraz akcesoriami do higieny jamy ustnej. W skład zestawu wchodzi łącznik "Y" do podłączenia pojemnika na wydzielinę, 2 dreny z zaciskami umożliwiające niezależne połączenie z zamkniętym systemem do odsysania oraz standardowym cewnikiem do odsysania z jamy ustnej (końcówka drenu zaopatrzona w łącznik prosty, schodkowy z zatyczką, umożliwiająca regulację siły odsysania w systemie otwartym). Możliwość stosowania do 72 godz. (potwierdzone oświadczeniem producenta). Długość drenów min. 2 metry, średnica drenów 25Ch. | szt | 150
4. | Sterylny adapter kompatybilny z systemem zamkniętym, umożliwiający przeprowadzenie procedury bronchofiberoskopii bez przerywania wentylacji pacjenta. Adapter posiada: zintegrowany/wbudowany podwójnie obrotowy łącznik,kąt nachylenia pomiędzy systemem a portem służącym do wprowadzenia bronchofiberoskopu nie większy niż 45 stopni, port do wprowadzania bronchofiberoskopu posiadający silikonową zastawkę wewnętrzna oraz silikonową zabezpieczającą nakładkę - zapewniająca szczelność systemu w trakcie użytkowania. Wewnętrzna średnica ramienia łączącego się z systemem zamkniętym -12 mm. Możliwość stosowania do 72h(potiwerdzone oświadczeniem producenta) | szt | 80
5. | Elastyczny łącznik karbowany typu „martwa przestrzeń”Długość 15 cm, rozmiar 15M-15F. | szt | 500
6. | Filtr oddechowy elektrostatyczny bez wymiennika ciepła i wilgoci, bakteryjno/wirusowy, port kapno - sterylny, pakowany folia-papier. Skuteczność filtracji wirusowej i bakteryjnej 99,999%, waga filtra 29g, przestrzeń martwa 45ml, objętość oddechowa w zakresie min. 300-1500 ml, pakowany folia-papier. | szt | 1600
7. | Filtr oddechowy elektrostatyczny, z wydzielonym wymiennikiem ciepła i wilgoci, bakteryjno/wirusowy, port kapno - sterylny, pakowany folia-papier. Skuteczność filtracji wirusowej i bakteryjnej 99,999%, waga filtra min. 29g, przestrzeń martwa min. 40ml. Objętość oddechowa w zakresie min. 300-1500 ml, nawilżanie przy Vt=1000ml, min. 32,4 mg/l. | szt | 400
8. | Jednorazowe obwody oddechowe dwururowe rozciągane do aparatu do znieczulenia, karbowane- dorośli, średnica 22mm.Długość 90-300 cm. Obwód z łącznikiem Y, łącznikiem kolankowym 90 st. Z portem CO2 oraz workiem oddechowym 2litry i rurą/ gałęzią do worka o długości 150 cm | szt | 75
9. | Jednorazowe obwody oddechowe dwururowe rozciągane do respiratora , karbowane- dorośli, średnica 22mm.Długość 80-180 cm. Obwód z łącznikiem Y, łącznikiem kolankowym 90 st. Z portem CO2. | szt | 75
10. | Łyżka do laryngoskopu, światłowodowa, jednorazowa, typ McIntosh. Rozmiary #00, #0-5 - wszystkie rozmiary łyżek mają pochodzić od jednego producenta. Nieodkształcająca się łyżka wykonana z niemagnetycznego, lekkiego stopu metalu, kompatybilna rękojeściami w standardzie ISO 7376 (tzw. zielona specyfikacja). Profil łyżek identyczny z profilem łyżek wielorazowego użytku. Mocowanie światłowodu zatopione w tworzywie sztucznym koloru zielonego, ułatwiającym identyfikację ze standardem ISO 7376.Metalowa stopka i Wytrzymały zatrzask kulkowy zapewniający trwałe mocowanie w rękojeści. Światłowód wykonany z polerowanego tworzywa sztucznego, dający mocne, skupione światło. Światłowód nieosłonięty, doświetlający wnętrze jamy ustnej i gardło. Wyraźne oznakowanie rozmiaru łyżki, symbol CE, numeru seryjnego i symbol „nie do powtórnego użycia” (przekreślona cyfra 2) naniesione po stronie wyprowadzenia światłowodu, pakowanie folia-folia. | szt | 2800
11. | Maska anestetyczna jednorazowego użytku, z delikatnym, miękkim mankietem ukształtowanym anatomicznie, zapewniającym dobre dopasowanie do twarzy. Na zewnętrznej powierzchni maski antypoślizgowe elementy (żebrowanie) zapewniające pewny uchwyt maski. Dodatkowa wewnętrzna stabilizacja części nosowej mankietu, rozmiary 1-5 kodowane kolorystycznie i numerycznie. Pozbawione lateksu i DEHP, końcówka maski kompatybilna ze standardowymi końcówkami układów oddechowych. | szt | 1600
12. | Zamknięty system do odsysania z rurki intubacyjnej CH 14/16, długość 54, 60 cm, CH18, długość 54 cm oraz rurki tracheostomijnej CH 14/16, długość 34 cm; Właściwości ogólne: możliwość stosowania przez min 48 h . Zintegrowany/wbudowany podwójnie obrotowy łącznik o kącie 90 stopni, zamykany, obrotowy port do przepłukiwania cewnika o długości min. 5 cm, zamykany port do podawania leków wziewnych (MDI) zintegrowany bezpośrednio w części łącznika podłączanej do rurki pacjenta, komora pozwalająca do obserwację wydzieliny pacjenta, zabezpieczenie łącznika podciśnienia w postaci kapturka, zamocowane do zestawu w sposób zapobiegający zagubieniu, aktywacja podciśnienia za pomocą przycisku ściskanego wnętrzem dłoni,blokada przycisku aktywacji podciśnienia poprzez jego obrót o 90 stopni, uniemożliwiająca przypadkową aktywację odsysania, okrągła, wstępna zastawka poniżej otworu do przepłukiwania, okrągła, silikonowa główna zastawka PEEP automatycznie uszczelniająca cewnik po usunięciu go z rurki intubacyjnej zapewniająca szczelność zestawu, system stanowiący integralną całość, nierozłączalny, wszystkie elementy systemu sterylne. Cewnik: stosowany min. 48h , bez konieczności wymiany po każdorazowej procedurze odsysania, zakończony atraumatycznie (zaokrąglona końcówka bez żadnych ostrych krawędzi oraz ścięć), z dwoma otworami po przeciwległych stronach, zakończony obwódką w kolorze czarnym pozwalającym na jego wizualizację podczas przepłukiwania, oznaczenie rozmiaru cewnika bezpośrednio na dystalnym końcu cewnika, cewnik z widocznymi oznaczeniami głębokości insercji skalowanymi co 1 cm. System gotowy do użycia bezpośrednio po wyjęciu z opakowania, bez potrzeby dodatkowego montażu akcesoriów. | szt | 210
13. | Zamknięty system do odsysania do rurek intubacyjnych z kluczem do rozłączania układu i elastycznym łącznikiem w zestawie, 72H; blokada dostępu do pacjenta w postaci mechanicznej zastawki przesuwanej liniowo; zamknięty system powinien posiadać przycisk do kontroli siły ssania z zabezpieczeniem przed przypadkowym naciśnięciem, wyraźny znacznik kontrolny całkowitego wycofania cewnika; sam cewnik musi być miękki i zaokrąglony na końcu, z otworem centralnym i z dwoma otworami naprzemianległymi, łącznik podwójnie obrotowy z wmontowanym portem medycznym do podawania leków w aerozolu, bezzwrotny port do płukania cewnika; rozmiary cewnika 12,14,16 o długości 540 mm do rurek intubacyjnych. Karbowany łacznik, ułatwiający ułożenie | szt | 250
14. | Sterylny zestaw do pobierania próbek z drzewa oskrzelowego pacjenta | szt | 400
15. | Łącznik – martwa przestrzeń o zmiennym kształcie zespolony z łącznikiem kątowym podwójnie obrotowym z podwójnym portem możliwość rozciągania i kształtowania przezroczysta rura z pamięcią kształtu łączy układ oddechowy z rurką intubacyjną lub tracheostomijną złącza 22F – 22M/15F objętość martwej przestrzeni w zakresie 20-50 ml długość w zakresie od 8 cm do 13 cm jałowy, jednorazowego użytku | szt | 8000
16. | Zestaw-Kateter, do odsysania pola operacyjnego z kontrolą ssania śr. drenu Ch-25 i końcówką ssania ch-20 ż/m | Szt | 1600
17. | Dren do odsysania o długości 2 m CH ch 25 koncówki ż/ż | szt | 1500
18. | Maska krtaniowa jednorazowego użytku, wykonana z silikonu, składająca się z trzech elementów trwale ze sobą połączonych: rurki powietrznej, maski, nadmuchiwanego mankietu niskociśnieniowego. Rozmiar maski kodowany odpowiednim kolorem, dostępne rozmiary:1;1,5;2;2,5;3,0;4,0;5,0, produkt sterylny. | szt | 100
|  |  |  | xxxxx | xxxxxx |  | xxxxxxx

## 73
MCM/WSM/ZP../2025 |  |  | FORMULARZ CENOWY |  |  |  | Załącznik Nr 2 do SIWZ
PAKIET NR 73
DREN/DIALIZATOR
Lp. | Przedmiot zamówienia | j.m. | ilość | cena jedn. netto | cena jedn. brutto | wartość netto | VAT % | wartość brutto | nazwa producenta/ katalogowa/ kod produktu
1. | Dren tętniczy Æ30 - do dializy dwuigłowej sztucznej nerki typu FRESENIUS 4008B, Æ8 + dren żylny Æ22 - do dializy dwuigłowej sztucznej nerki typ FRESENIUS 4008B,Æ8 z jeziorkiem detektora Æ22. | kpl. | 80 |  |  |  | 8%
2. | Dializator kapilarny, nisko przepływowy, polisulfonowy lub poliamidowy, sterylizowany parą wodną lub promieniami gamma, symbol: F7HPS, o powierzchni błony dializacyjnej 1,6-1,2m2 | szt. | 24 |  |  |  | 8%
3. | Dializator kapilarny, nisko przepływowy, polisulfonowy lub poliamidowy, sterylizowany parą wodną lub promieniami gamma, symbol: F8HPS, o powierzchni błony dializacyjnej 1,8-2,1m2 | szt. | 100 |  |  |  | 8%
|  |  |  | xxxxx | xxxxxx |  | xxxxxx

## 74
PAKIET NR 74
CEWNIKI FOLEY'A
Lp. | przedmiot zamówienia | j.m. | ilość | cena jedn. Netto | cena jedn. Brutto | wartość netto | VAT | wartość brutto | nazwa producenta/ katalogowa/ kod produktu
1. | Cewnik FOLEYA ch-6/poj.3-5ml,lateksowy,dwudrożny,pokrywany silikonem | Szt | 50
2. | Cewnik FOLEYA ch-8/poj.3-5ml,lateksowy,dwudrożny,pokrywany silikonem | Szt | 30
3. | Cewnik FOLEYA ch-10/poj.3-5ml,lateksowy,dwudrożny,pokrywany silikonem | Szt | 70
4. | Cewnik FOLEYA ch-12/poj.5ml – 10 ml lateksowy,dwudrożny,pokrywany silikonem | Szt | 150
5. | Cewnik FOLEYA ch-14/poj.5-10ml,lateksowy,dwudrożny,pokrywany silikonem | Szt | 150
6. | Cewnik Foleya Ch-16/poj.30-50ml,lateksowy,dwudrożny,pokrywany silikonem | Szt | 2600
7. | Cewnik Foleya Ch-18/poj. 30 -50ml,lateksowy,dwudrożny,pokrywany silikonem | Szt | 3600
8. | Cewnik Foleya Ch-20/poj.30 -50ml,lateksowy,dwudrożny,pokrywany silikonem | Szt | 2000
9. | Cewnik FOLEYA ch-22/30ml,lateksowy,dwudrożny,pokrywany silikonem, | Szt | 800
10. | Cewnik Foleya Ch-24/30-50ml,lateksowy,dwudrożny,pokrywany silikonem, | Szt | 400
11. | Cewnik FOLEYA ch-26/30 -50ml,lateksowy,dwudrożny,pokrywany silikonem, | Szt | 1400
12. | Cewnik FOLEYA ch-26/50ml,lateksowy,dwudrożny,pokrywany silikonem, | Szt | 50
13. | Cewnik wewnętrzny Foley silikonowy 100%, 2-drożny z balonem, zaworem Luer, jałowy. Ch 18/ 10 ml | Szt | 300
14. | Cewnik wewnętrzny Foley silikonowy 100%, 2-drożny z balonem, zaworem Luer, jałowy. Ch 20/ 10 ml | Szt | 200
15. | Cewnik Foleya Ch-18/poj.30-50ml,lateksowy,trójdrożny,pokrywany silikonem | Szt | 100
16. | Cewnik Foleya Ch-20/poj.30-50ml,lateksowy,trójdrożny,pokrywany silikonem | Szt | 100
17. | Cewnik Foleya Ch-22/poj.30-50ml,lateksowy,trójdrożny,pokrywany silikonem | Szt | 180
18. | Cewnik Foley'a z końcówką Tiemanna Ch-18 | Szt | 50
19. | Cewnik Foley'a z końcówką Tiemanna Ch-20 | Szt | 50
20. | Cewnik Foley'a z końcówką Tiemanna Ch-22 | Szt | 80
21. | Cewnik do kaniulacji żyły pępowinowej 7F | Szt | 20
22. | Cewnik Nelaton Ch-14 /400 cm | Szt | 30
23. | Cewnik Nelaton Ch-16 /400 cm | Szt | 30
24. | Cewnik Nelaton Ch-18/ 400 cm | Szt | 30
25. | Cewnik Nelaton Ch-20/ 400 cm | Szt | 30
26. | Cewnik Nelaton Ch-22/ 400 cm | Szt | 40
27. | Cewnik Tiemana Ch-12 | Szt | 30
28. | Cewnik Tiemana Ch-14 | Szt | 30
29. | Cewnik Tiemana Ch-16 | Szt | 50
30. | Cewnik Tiemana Ch-18 | Szt | 20
31. | Cewnik Tiemana Ch-20 | Szt | 30
32. | Cewnik Tiemana Ch-22 | Szt | 30
33. | Cewnik Tiemana Ch-24 | Szt | 10
34. | Zatyczka schodkowa do cewników Foley'a | Szt | 1500
|  | RAZEM: |  | X | X |  | X
………………………………………………………………. |  |  |  |  | ………………………………………………………………………………..
data |  |  |  |  | podpis osoby upoważnionej

## 75
Załącznik Nr 2 do SWZ
Formularz cenowy
PAKIET NR 75
Lp | Opis przedmiotu | zawartość opakowania | Ilość | cena jedn. netto/op | wartość netto | VAT | cena jedn. brutto | wartość brutto | nazwa producenta/ katalogowa/ kod produktu
1. | Zestaw membran nebulizatora Aerogen Solo i złącza typu "T" dla dorosłych 22 mm, op 10 szt. | 10 szt, | 36
|  |  |  | xxxxxx |  | xxxxx | xxxxx

## 76
Załącznik Nr 2 do SWZ
Formularz cenowy
PAKIET NR 76
Lp | Opis przedmiotu | zawartość opakowania | Ilość | cena jedn. Netto | wartość netto | VAT | cena jedn. brutto | wartość brutto | nazwa producenta/ katalogowa/ kod produktu
1. | Kaniula dożylna obwodowa (wenflon) 0.7 x 19 mm –G24. Bez portu bocznego . Kaniula neonatologiczna – noworodkowa wykonanna z PTFE lub PUR widoczna w USG. Wyposażona w zdejmowany element ułatwiajacy bezpieczne i wygodne wprowadzenie do naczynia Opakowanie 50 szt | szt. | 300
2. | Kaniula dożylna obwodowa (wenflon) 0.6 x 19 mm –G26. Bez portu bocznego . Kaniula neonatologiczna – noworodkowa wykonanna z PTFE lub PUR widoczna w USG. Wyposażona w zdejmowany element ułatwiajacy bezpieczne i wygodne wprowadzenie do naczynia Opakowanie 50 szt | szt. | 300
|  |  |  | xxxxxx |  | xxxxxx | xxxxxxx